## общий
|  | Руб/Евро | 97.77 | Евро
|  | Руб/CHF | 94.45 | Швейцарский франк
|  | Руб/$ | 86.93 | Доллар США
Дата составления: 25.02.2022 Цена в прайсе указана с НДС 20%
Артикул | Наименование | Цена в основной валюте | Цена, Евро | Цена, долл.США | Цена, РУБ РФ | Примечание
Датчики температуры
ДТ-К 58.06.20.10 | Датчик температуры канальный ДТ-К 58.06.20.10 Pt1000 | 27 | 27 | 30.3668 | 2639.79 | IP66, -40...+95С, Кабельный тип. PVC кабель - 1 м Сенсорная гильза нерж. сталь 200 мм, Пластиковый монтажный фланец
ДТ-К 58.06.20.10 | Датчик температуры канальный ДТ-К 58.06.20.10 NTC10K | 26 | 26 | 29.2421 | 2542.02 | IP66, -40...+95С, Кабельный тип. PVC кабель - 1 м Сенсорная гильза нерж. сталь 200 мм, Пластиковый монтажный фланец
ДТ-К 58.06.10.10 | Датчик температуры канальный ДТ-К 58.06.10.10 Pt100 | 27 | 27 | 30.3668 | 2639.79 | IP66, -40...+95С, Кабельный тип. PVC кабель - 1 м Сенсорная гильза нерж. сталь 100 мм, Пластиковый монтажный фланец
ДТ-К 40.07.20.00 | Датчик температуры канальный ДТ-К 40.07.20.00 Pt1000 | 35 | 35 | 39.3644 | 3421.95 | IP65, -60...+140С, Корпусный тип. Корпус поликарбонат. Сенсорная гильза нерж. сталь 200 мм,
ДТ-Н 52.06.04.10 | Датчик температуры накладной ДТ-Н 52.06.04.10 Pt1000 | 22 | 22 | 24.7434 | 2150.94 | IP66, -40...+95С, Кабельный тип. PVC кабель - 1 м Контактная часть нерж. сталь 20*30 мм, Хомут, термопаста
ДТ-Н 52.06.04.10 | Датчик температуры накладной ДТ-Н 52.06.04.10 Pt100 | 21 | 21 | 23.6187 | 2053.17 | IP66, -40...+95С, Кабельный тип. PVC кабель - 1 м Контактная часть нерж. сталь 20*30 мм, Хомут, термопаста
ДТ-Н 52.06.04.10 | Датчик температуры накладной ДТ-Н 52.06.04.10 NTC10K | 19 | 19 | 21.3693 | 1857.63 | IP66, -40...+95С, Кабельный тип. PVC кабель - 1 м Контактная часть нерж. сталь 20*30 мм, Хомут, термопаста
ДТ-Н 42.00.00.00 | Датчик температуры накладной ДТ-Н 42.00.00.00 Pt1000 | 24 | 24 | 26.9928 | 2346.48 | IP65, -60...+140С, Корпусный тип. Корпус поликарбонат. Контактная часть нерж. сталь 60*11 мм, 2 хомута
ДТ-П 07.07.05.10 | Датчик температуры погружной ДТ-П 07.07.05.10 Pt1000 | 35 | 35 | 39.3644 | 3421.95 | IP66, -60...+140С, Кабельный тип. Силиконовый кабель - 1 м, Длина сенсора 55*7 мм. , Гильза погружная 50 мм, 1/2 (латунь)
ДТ-П 07.07.10.10 | Датчик температуры погружной ДТ-П 07.07.10.10 Pt1000 | 40 | 40 | 44.9879 | 3910.8 | IP66, -60...+140С, Кабельный тип. Силиконовый кабель - 1 м, Длина сенсора 105*7 мм. , Гильза погружная 100 мм, 1/2 (латунь)
ДТ-П 07.07.15.10 | Датчик температуры погружной ДТ-П 07.07.15.10 Pt1000 | 45 | 45 | 50.6114 | 4399.65 | IP66, -60...+140С, Кабельный тип. Силиконовый кабель - 1 м, Длина сенсора 155*7 мм. , Гильза погружная 155 мм, 1/2 (латунь)
ДТ-П 47.07.05.00 | Датчик температуры погружной ДТ-П 47.07.05.00 Pt1000 | 40 | 40 | 44.9879 | 3910.8 | IP65, -60...+140С, Корпусный тип. Корпус поликарбонат. Длина сенсора 55*7 мм. Тип клемм - PUSH in, Гильза погружная 50 мм, 1/2 (латунь)
ДТ-П 47.07.10.00 | Датчик температуры погружной ДТ-П 47.07.10.00 Pt1000 | 45 | 45 | 50.6114 | 4399.65 | IP65, -60...+140С, Корпусный тип. Корпус поликарбонат. Длина сенсора 105*7 мм. Тип клемм - PUSH in, Гильза погружная 100 мм, 1/2 (латунь)
ДТ-П 47.07.15.00 | Датчик температуры погружной ДТ-П 47.07.15.00 Pt1000 | 50 | 50 | 56.2349 | 4888.5 | IP65, -60...+140С, Корпусный тип. Корпус поликарбонат. Длина сенсора 155*7 мм. Тип клемм - PUSH in, Гильза погружная 155 мм, 1/2 (латунь)
ДТ-У 40.00.00.00 | Датчик температуры уличный ДТ-У 40.00.00.00 Pt1000/Pt100 | 20 | 20 | 22.494 | 1955.4 | IP65, -60...+140С, Корпусный тип. Корпус поликарбонат. Тип клемм - PUSH in
ДТ-У 40.00.00.00 | Датчик температуры уличный ДТ-У 40.00.00.00 NTC10K | 18 | 18 | 20.2446 | 1759.86 | IP65, -60...+140С, Корпусный тип. Корпус поликарбонат. Тип клемм - PUSH in
ДТ-В 60.00.00.00 | Датчик температуры комнатный ДТ-В 60.00.00.00 Pt1000/Pt100/NTC10K | 25 | 25 | 28.1175 | 2444.25 | IP20, -40...+90С, Корпусный тип. ABS пластик. Тип клемм - PUSH in
Термостаты капиллярные для защиты от замораживания водяных теплообменников
060L126266 | Термостат защиты от замораживания Danfoss KP 61*2 | 80 | 80 | 89.9758 | 7821.6 | IP30, -30...+15С, Капиллярная трубка 2 м, Комплект пластиковых кронштейнов
060L126366 | Термостат защиты от замораживания Danfoss KP 61*4 | 85 | 85 | 95.5993 | 8310.45 | IP30, -30...+15С, Капиллярная трубка 4 м, Комплект пластиковых кронштейнов
060L126466 | Термостат защиты от замораживания Danfoss KP 61*6 | 86 | 86 | 96.724 | 8408.22 | IP30, -30...+15С, Капиллярная трубка 6 м, Комплект пластиковых кронштейнов
060L126566 | Термостат защиты от замораживания Danfoss KP 61*11,5 | 92 | 92 | 103.4722 | 8994.84 | IP30, -30...+15С, Капиллярная трубка 11,5 м, Комплект пластиковых кронштейнов
| Крепление для капиллярной трубки термостата, 1 шт. | 1 | 1 | 1.1247 | 97.77 | Пластиковое
Термостаты воздуха и воды
| Термостат капиллярный ДТК-2000 | 10 | 10 | 11.247 | 977.7 | IP40, -35…+35 (0..40; 30..180; 50..320), Установка температуры при помощи поворотной шкалы
| Термостат накладной ДР-ТН | 12 | 12 | 13.4964 | 1173.24 | IP20, +20…+90, Установка температуры при помощи поворотной шкалы
| Термостат погружной ДР-ТП | 14 | 14 | 15.7458 | 1368.78 | IP40, 0..+90 (+30..+110), Установка температуры при помощи поворотной шкалы. Присоединение 1/2, крепежная пружина
| Гильза защитная для термостата ДР-ТП | 7 | 7 | 7.8729 | 684.39 | Присоединение: внешняя резьба G½. Материал: латунь
| Термостат комнатный TA4n-S | 15 | 15 | 16.8705 | 1466.55 | IP20, +10…+30, Установка температуры при помощи поворотной шкалы
Реле давления (прессостаты) для измерения давления жидкости.
| Реле давления KPI 35 * | 56.6 | 56.6 | 63.6579 | 5533.782 | -0,2…8 бар, IP30, реле, ~10А, 250В, G1/2A
| Реле давления KPI 36 * | 71 | 71 | 79.8536 | 6941.67 | 2…12 бар, IP30, реле, ~10А, 250В, G1/4A
| Реле перепада давления ДР-ДД-02 | 2805 | 44 | 32.2673 | 2805 | 0,0…0,2 МПа, IP30, реле, ~12(=8)А, 250В, G1/4A
| Реле перепада давления ДР-ДД-04 | 2805 | 44 | 32.2673 | 2805 | 0,05…0,45 МПа, IP30, реле, ~12(=8)А, 250В, G1/4A
| Реле перепада давления ДР-ДД-06 | 2805 | 44 | 32.2673 | 2805 | 0,1…0,6 МПа, IP30, реле, ~12(=8)А, 250В, G1/4A
| Реле перепада давления YNS-C106ХM08 | 97.64 | 97.64 | 109.8155 | 9546.2628 | 0,25…3,5 бар, IP20, реле, ~12А, 400В, G1/2A
| Реле перепада давления RT 262A | 418.04 | 418.04 | 470.1688 | 40871.7708 | 0,1…1,5 бар, IP66, реле, ~12(=8)А, 400В, G3/8A
| Угловой кронштейн для монтажа реле KP/KPI | 8.2 | 8.2 | 9.2225 | 801.714
| Монтажный комплект к ДР-Д (импульсная трубка 1 м, с комплектом фитингов) | 16 | 16 | 17.9952 | 1564.32
| Монтажный комплект импульсных трубок к ДР-ДД (2 м фторопластовой трубки и комплект фитингов) | 32 | 32 | 35.9903 | 3128.64
| Монтажный комплект импульсных трубок к ДР-ДД (4 м фторопластовой трубки и комплект фитингов) | 52 | 52 | 58.4843 | 5084.04
| Монтажный комплект к KPI-35 1/2" (импульсная трубка 1 м, с комплектом фитингов) | 25 | 25 | 28.1175 | 2444.25
| Монтажный комплект импульсных трубок к Rt26... (2м фторопластовой трубки и комплект фитингов) | 52 | 52 | 58.4843 | 5084.04
| Монтажный комплект импульсных трубок к 24-15700 (2м фторопластовой трубки и комплект фитингов) | 52 | 52 | 58.4843 | 5084.04
Датчики (преобразователи) давления жидкости
060G6104 | Датчик давления MBS 1700, 6 бар | 93.65 | 93.65 | 105.328 | 9156.1605 | 0..6, IP65, 4...20 мА, G1/2А *
060G6105 | Датчик давления MBS 1700, 10 бар | 93.65 | 93.65 | 105.328 | 9156.1605 | 0..10, IP65, 4...20 мА, G1/2А *
060G6106 | Датчик давления MBS 1700, 16 бар | 93.648 | 93.648 | 105.3257 | 9155.965 | 0..16, IP65, 4...20 мА, G1/2А *
060G6107 | Датчик давления MBS 1700, 25 бар | 93.65 | 93.65 | 105.328 | 9156.1605 | 0..125, IP65, 4...20 мА, G1/2А *
| Датчик перепада давления жидкости DPTL -1-V (A) | 470 | 470 | 528.6081 | 45951.9 | 0..1, IP65, 0…10 V или 4–20 mA (3-проводная конфигурация), внутренняя резьба G1/4”
| Датчик перепада давления жидкости DPTL -2,5-V (A) | 470 | 470 | 528.6081 | 45951.9 | 0..2,5, IP65, 0…10 V или 4–20 mA (3-проводная конфигурация), внутренняя резьба G1/4”
| Датчик перепада давления жидкости DPTL -4-V (A) | 470 | 470 | 528.6081 | 45951.9 | 0..4, IP65, 0…10 V или 4–20 mA (3-проводная конфигурация), внутренняя резьба G1/4”
| Датчик перепада давления жидкости DPTL -6-V (A) | 470 | 470 | 528.6081 | 45951.9 | 0..6, IP65, 0…10 V или 4–20 mA (3-проводная конфигурация), внутренняя резьба G1/4”
| Реле давления жидкости Schneider Electric XMAV06L2135 (до 6бар, 2 порога, IP54, прозрачный корпус) | 5106 | 54.0603 | 58.7369 | 5106
| Реле давления жидкости Schneider Electric XMXA06L2135 (до 6бар, 2 порога, IP54) | 4440 | 47.009 | 51.0756 | 4440
| Монтажный комплект к KPI-35 1/2" (импульсная трубка 1м) | 24.5 | 24.5 | 27.5551 | 2395.365
| Монтажный комплект к RT26... (импульсные трубки 4м) - (2шт по 2м) | 65 | 65 | 73.1054 | 6355.05
| Монтажный комплект к RT26... (импульсные трубки 2м, фитинг 3/8") - (2шт по 1м) | 48 | 48 | 53.9855 | 4692.96
| Монтажный комплект к SAGInoMIYA YNS-C106ХM08 (1/2" фитинги, импульсные трубки 2м) - (2шт по 1м) | 32 | 32 | 35.9903 | 3128.64
| Монтажный комплект к SAGInoMIYA YNS-C106ХM08 (1/2" фитинги, импульсные трубки 4м) - (2шт по 2м) | 32 | 32 | 35.9903 | 3128.64
| Монтажный комплект к UEC (2 импульсные трубки по 1м) | 38 | 38 | 42.7385 | 3715.26
| Монтажный комплект к UEC (2 импульсные трубки по 2м) | 55 | 55 | 61.8584 | 5377.35
| Монтажный комплект к датчику перепада давления DPL (2 импульсные трубки по 1м) | 87 | 87 | 97.8487 | 8505.99
| Преобразователь давления SHD-U 10 (0...10В, 0...10 bar) | 179 | 179 | 201.3209 | 17500.83
| Преобразователь перепада давления DPL4/A (0…4 bar, 4…20mA) | 436.43 | 436.43 | 490.852 | 42669.7611
*- возможна поставка датчиков с резьбовым присоединением G 1/4А
HK Instruments | Датчики давления воздуха дифференциальные для контроля перепада давления воздуха
| Реле перепада давления PS200 | 25 | 25 | 28.1175 | 2444.25 | 20…200, IP54, реле, ~ 1А, 250В
| Реле перепада давления PS300 | 25 | 25 | 28.1175 | 2444.25 | 30…300, IP54, реле, ~ 1А, 250В
| Реле перепада давления PS500 | 25 | 25 | 28.1175 | 2444.25 | 30…500, IP54, реле, ~ 3А, 250В
| Реле перепада давления PS600 | 25 | 25 | 28.1175 | 2444.25 | 40…600, IP54, реле, ~ 3А, 250В
| Реле перепада давления PS1500 | 25 | 25 | 28.1175 | 2444.25 | 100…1500, IP54, реле, ~ 3А, 250В
| Реле перепада давления PS4500 | 25 | 25 | 28.1175 | 2444.25 | 500…4500, IP54, реле, ~ 3А, 250В
| Реле перепада давления воздуха PS200-4500 в коробках по 100шт | 1990 | 1990 | 2238.1491 | 194562.3
T00104 | Коннектор, пластик для d=4мм трубки (80мм) | 1.5 | 1.5 | 1.687 | 146.655
| Трубка соединительная PVS 4/7, за метр | 3.5 | 3.5 | 3.9364 | 342.195 | продается метражом
| Трубка, для датчиков PS, бухта 200м | 92 | 92 | 103.4722 | 8994.84 | продается бухтами
Преобразователи перепада давления воздуха
DPT250-R8 | Преобразователи перепада давления DPT250-R8 | 120 | 120 | 134.9638 | 11732.4 | ±25; ±50; ±100; ±150; 25; 50; 150; 250, IP54, 0/2…10 VDC 4…20 мА
DPT2500-R8 | Преобразователи перепада давления DPT2500-R8 | 120 | 120 | 134.9638 | 11732.4 | ±100, 100, 250, 500, 1000, 1500, 2000, 2500, IP54, 0/2…10 VDC 4…20 мА
DPT7000-R8 | Преобразователи перепада давления DPT7000-R8 | 120 | 120 | 134.9638 | 11732.4 | 1000, 1500, 2000, 2500, 3000, 4000, 5000, 7000IP54, 0/2…10 VDC 4…20 мА
DPT250-R8-AZ-D-S | Датчик дифференциального давления DPT250-R8-AZ-D-S диапазон +/-25//50/100/150/+250 Па, 0...10В/4...2 | 258.4 | 258.4 | 290.622 | 25263.768
DPT-MOD-7000-D | Датчик перепада давления DPT-MOD-7000-D | 188.2 | 188.2 | 211.6682 | 18400.314
DPT250-R8-AZ | Датчик перепада давления DPT250-R8-AZ | 185.7 | 185.7 | 208.8564 | 18155.889
DPT250-R8-AZ-D | Датчик перепада давления DPT250-R8-AZ-D | 214.8 | 214.8 | 241.5851 | 21000.996
DPT250-R8-D | Датчик перепада давления DPT250-R8-D | 166.8 | 166.8 | 187.5996 | 16308.036
DPT2500-R8-AZ | Датчик перепада давления DPT2500-R8-AZ | 185.7 | 185.7 | 208.8564 | 18155.889
DPT2500-R8-AZ-D | Датчик перепада давления DPT2500-R8-AZ-D | 214.8 | 214.8 | 241.5851 | 21000.996
DPT2500-R8D | Датчик перепада давления DPT2500-R8D | 164 | 164 | 184.4505 | 16034.28
DPT7000-R8-AZ | Датчик перепада давления DPT7000-R8-AZ | 185.7 | 185.7 | 208.8564 | 18155.889
DPT7000-R8-AZ-D | Датчик перепада давления DPT7000-R8-AZ-D | 214.8 | 214.8 | 241.5851 | 21000.996
DPT7000-R8-D | Датчик перепада давления DPT7000-R8-D | 166.8 | 166.8 | 187.5996 | 16308.036
AVT | Датчик скорости воздушного потока AVT со встроенным датчиком температуры 0...10 V (4...20 mA) | 177 | 177 | 199.0716 | 17305.29
AVT-D | Датчик скорости воздушного потока AVT-D | 208 | 208 | 233.9372 | 20336.16
DPT Flow-1000-D | Измеритель потока воздуха DPT Flow-1000-D | 174.7 | 174.7 | 196.4847 | 17080.419
DPT Flow-5000-D | Измеритель потока воздуха DPT Flow-5000-D | 174.7 | 174.7 | 196.4847 | 17080.419
DPT Flow-2000-D | Измеритель потока воздуха DPT Flow-2000-D | 174.7 | 174.7 | 196.4847 | 17080.419
DPT Flow-1000-AZ-D | Измеритель потока воздуха DPT Flow-1000-AZ-D | 240.3 | 240.3 | 270.2649 | 23494.131
DPT Flow-2000-AZ-D | Измеритель потока воздуха DPT Flow-2000-AZ-D | 240.3 | 240.3 | 270.2649 | 23494.131
DPT-Dual-Mod-2500-D | Преобразователь перепада давления DPT-Dual-Mod-2500-D | 273.6 | 273.6 | 307.7174 | 26749.872
Многофункциональные измерительные трансмиттеры
Siro-CO2 | Измерительный трансмиттер качества воздуха в помещении Siro-CO2 | 272.4 | 272.4 | 306.3677 | 26632.548
Siro-CO2-A | Измерительный трансмиттер качества воздуха в помещении Siro-CO2-A | 311.7 | 311.7 | 350.5684 | 30474.909
Siro-CO2-A-D | Измерительный трансмиттер качества воздуха в помещении Siro-CO2-A-D | 348.6 | 348.6 | 392.0697 | 34082.622
Siro-CO2-D | Измерительный трансмиттер качества воздуха в помещении Siro-CO2-D | 307.6 | 307.6 | 345.9571 | 30074.052
Siro-CO2-rH-T | Измерительный трансмиттер качества воздуха в помещении Siro-CO2-rH-T | 311.6 | 311.6 | 350.4559 | 30465.132
Siro-CO2-rH-T-A | Измерительный трансмиттер качества воздуха в помещении Siro-CO2-rH-T-A | 346.2 | 346.2 | 389.3705 | 33847.974
Siro-CO2-rH-T-A-D | Измерительный трансмиттер качества воздуха в помещении Siro-CO2-rH-T-A-D | 380.7 | 380.7 | 428.1725 | 37221.039
Siro-CO2-rH-T-D | Измерительный трансмиттер качества воздуха в помещении Siro-CO2-rH-T-D | 347.6 | 347.6 | 390.945 | 33984.852
Siro-CO2-T | Измерительный трансмиттер качества воздуха в помещении Siro-CO2-T | 284.7 | 284.7 | 320.2015 | 27835.119
Siro-CO2-T-A | Измерительный трансмиттер качества воздуха в помещении Siro-CO2-T-A | 326.2 | 326.2 | 366.8765 | 31892.574
Siro-CO2-T-A-D | Измерительный трансмиттер качества воздуха в помещении Siro-CO2-T-A-D | 360.7 | 360.7 | 405.6786 | 35265.639
Siro-CO2-T-D | Измерительный трансмиттер качества воздуха в помещении Siro-CO2-T-D | 319.9 | 319.9 | 359.7909 | 31276.623
Siro-CO2-VOC-rH-T | Измерительный трансмиттер качества воздуха в помещении Siro-CO2-VOC-rH-T | 367.6 | 367.6 | 413.439 | 35940.252
Siro-CO2-VOC-rH-T-A | Измерительный трансмиттер качества воздуха в помещении Siro-CO2-VOC-rH-T-A | 407.5 | 407.5 | 458.3144 | 39841.275
Siro-CO2-VOC-rH-T-A-D | Измерительный трансмиттер качества воздуха в помещении Siro-CO2-VOC-rH-T-A-D | 441.9 | 441.9 | 497.0041 | 43204.563
Siro-CO2-VOC-rH-T-D | Измерительный трансмиттер качества воздуха в помещении Siro-CO2-VOC-rH-T-D | 402.9 | 402.9 | 453.1408 | 39391.533
Siro-MOD-CO2 | Измерительный трансмиттер качества воздуха в помещении Siro-MOD-CO2 | 297.2 | 297.2 | 334.2603 | 29057.244
Siro-MOD-CO2-A | Измерительный трансмиттер качества воздуха в помещении Siro-MOD-CO2-A | 343.6 | 343.6 | 386.4462 | 33593.772
Siro-MOD-CO2-A-D | Измерительный трансмиттер качества воздуха в помещении Siro-MOD-CO2-A-D | 377.4 | 377.4 | 424.461 | 36898.398
Siro-MOD-CO2-D | Измерительный трансмиттер качества воздуха в помещении Siro-MOD-CO2-D | 331 | 331 | 372.275 | 32361.87
Siro-MOD-CO2-rH-T | Измерительный трансмиттер качества воздуха в помещении Siro-MOD-CO2-rH-T | 328.7 | 328.7 | 369.6882 | 32136.999
Siro-MOD-CO2-rH-T-A | Измерительный трансмиттер качества воздуха в помещении Siro-MOD-CO2-rH-T-A | 375 | 375 | 421.7618 | 36663.75
Siro-MOD-CO2-rH-T-A-D | Измерительный трансмиттер качества воздуха в помещении Siro-MOD-CO2-rH-T-A-D | 408.8 | 408.8 | 459.7766 | 39968.376
Siro-MOD-CO2-rH-T-D | Измерительный трансмиттер качества воздуха в помещении Siro-MOD-CO2-rH-T-D | 362.5 | 362.5 | 407.703 | 35441.625
Siro-MOD-CO2-T | Измерительный трансмиттер качества воздуха в помещении Siro-MOD-CO2-T | 309.1 | 309.1 | 347.6442 | 30220.707
Siro-MOD-CO2-T-A | Измерительный трансмиттер качества воздуха в помещении Siro-MOD-CO2-T-A | 355.4 | 355.4 | 399.7177 | 34747.458
Siro-MOD-CO2-T-A-D | Измерительный трансмиттер качества воздуха в помещении Siro-MOD-CO2-T-A-D | 389.2 | 389.2 | 437.7325 | 38052.084
Siro-MOD-CO2-T-D | Измерительный трансмиттер качества воздуха в помещении Siro-MOD-CO2-T-D | 342.9 | 342.9 | 385.659 | 33525.333
Siro-MOD-CO2-VOC-rH-T | Измерительный трансмиттер качества воздуха в помещении Siro-MOD-CO2-VOC-rH-T | 388.7 | 388.7 | 437.1701 | 38003.199
Siro-MOD-CO2-VOC-rH-T-A | Измерительный трансмиттер качества воздуха в помещении Siro-MOD-CO2-VOC-rH-T-A | 435 | 435 | 489.2436 | 42529.95
Siro-MOD-CO2-VOC-rH-T-A-D | Измерительный трансмиттер качества воздуха в помещении Siro-MOD-CO2-VOC-rH-T-A-D | 468.8 | 468.8 | 527.2584 | 45834.576
Siro-MOD-CO2-VOC-rH-T-D | Измерительный трансмиттер качества воздуха в помещении Siro-MOD-CO2-VOC-rH-T-D | 422.5 | 422.5 | 475.1849 | 41307.825
Siro-MOD-rH-T | Измерительный трансмиттер качества воздуха в помещении Siro-MOD-rH-T | 196.6 | 196.6 | 221.1156 | 19221.582
Siro-MOD-rH-T-A | Измерительный трансмиттер качества воздуха в помещении Siro-MOD-rH-T-A | 243 | 243 | 273.3016 | 23758.11
Siro-MOD-rH-T-A-D | Измерительный трансмиттер качества воздуха в помещении Siro-MOD-rH-T-A-D | 276.8 | 276.8 | 311.3164 | 27062.736
Siro-MOD-rH-T-D | Измерительный трансмиттер качества воздуха в помещении Siro-MOD-rH-T-D | 230.4 | 230.4 | 259.1304 | 22526.208
Siro-MOD-VOC-rH-T | Измерительный трансмиттер качества воздуха в помещении Siro-MOD-VOC-rH-T | 261.6 | 261.6 | 294.221 | 25576.632
Siro-MOD-VOC-rH-T-A | Измерительный трансмиттер качества воздуха в помещении Siro-MOD-VOC-rH-T-A | 307.9 | 307.9 | 346.2945 | 30103.383
Siro-MOD-VOC-rH-T-A-D | Измерительный трансмиттер качества воздуха в помещении Siro-MOD-VOC-rH-T-A-D | 341.7 | 341.7 | 384.3093 | 33408.009
Siro-MOD-VOC-rH-T-D | Измерительный трансмиттер качества воздуха в помещении Siro-MOD-VOC-rH-T-D | 295.4 | 295.4 | 332.2358 | 28881.258
Siro-rH-T | Измерительный трансмиттер качества воздуха в помещении Siro-rH-T | 160.9 | 160.9 | 180.9639 | 15731.193
Siro-rH-T-A | Измерительный трансмиттер качества воздуха в помещении Siro-rH-T-A | 203.2 | 203.2 | 228.5386 | 19866.864
Siro-rH-T-A-D | Измерительный трансмиттер качества воздуха в помещении Siro-rH-T-A-D | 236.3 | 236.3 | 265.7661 | 23103.051
Siro-rH-T-D | Измерительный трансмиттер качества воздуха в помещении Siro-rH-T-D | 194.7 | 194.7 | 218.9787 | 19035.819
Siro-T | Измерительный трансмиттер качества воздуха в помещении Siro-T | 141.3 | 141.3 | 158.9198 | 13814.901
Siro-T-A | Измерительный трансмиттер качества воздуха в помещении Siro-T-A | 184 | 184 | 206.9444 | 17989.68
Siro-T-A-D | Измерительный трансмиттер качества воздуха в помещении Siro-T-A-D | 217.1 | 217.1 | 244.1719 | 21225.867
Siro-T-D | Измерительный трансмиттер качества воздуха в помещении Siro-T-D | 175.1 | 175.1 | 196.9346 | 17119.527
Siro-VOC-rH-T | Измерительный трансмиттер качества воздуха в помещении Siro-VOC-rH-T | 245.3 | 245.3 | 275.8884 | 23982.981
Siro-VOC-rH-T-A | Измерительный трансмиттер качества воздуха в помещении Siro-VOC-rH-T-A | 296.9 | 296.9 | 333.9228 | 29027.913
Siro-VOC-rH-T-A-D | Измерительный трансмиттер качества воздуха в помещении Siro-VOC-rH-T-A-D | 334.4 | 334.4 | 376.099 | 32694.288
Siro-VOC-rH-T-D | Измерительный трансмиттер качества воздуха в помещении Siro-VOC-rH-T-D | 282.9 | 282.9 | 318.1771 | 27659.133
Siro-VOC-rH-T-D | Канальный датчик CO2 и температуры CDT2000 Duct | 461 | 461 | 518.4858 | 45071.97
CDT2000 Duct | Канальный датчик CO2 и температуры CDT2000 Duct-D | 455.1 | 455.1 | 511.8501 | 44495.127
CDT2000 Duct-D | Канальный датчик влажности c дисплеем, 0-10В, RHT Duct-D | 268.3 | 268.3 | 301.7565 | 26231.691
RHT Duct-MOD-D | Канальный датчик влажности c дисплеем, интерфейс Modbus, 0-10В, RHT Duct-MOD-D | 308.5 | 308.5 | 346.9693 | 30162.045
RHT Duct | Канальный датчик влажности, 0-10В, RHT Duct | 222.5 | 222.5 | 250.2453 | 21753.825
CDT2000 | Комнатный датчик CO2 и температуры CDT2000 | 414 | 414 | 465.625 | 40476.78
CDT2000D | Комнатный датчик CO2 и температуры CDT2000D | 478 | 478 | 537.6057 | 46734.06
RHT-D | Комнатный датчик относительной влажности c дисплеем, 0-10В, RHT-D | 234.8 | 234.8 | 264.0791 | 22956.396
RHT | Комнатный датчик относительной влажности, 0-10В, RHT | 182.8 | 182.8 | 205.5948 | 17872.356
RHT MOD-D | Комнатный датчик относительной влажности, интерфейс Modbus, 0-10В, RHT MOD-D | 281.6 | 281.6 | 316.715 | 27532.032
RHT MOD-1R-D | Комнатный датчик относительной влажности, интерфейс Modbus, с реле, 0-10В, RHT MOD-1R-D | 304.3 | 304.3 | 342.2456 | 29751.411
RHT-1R-D | Комнатный датчик относительной влажности, с дисплеем и реле 0-10В, RHT-1R-D | 357.4 | 357.4 | 401.9671 | 34942.998
Канальный зонд для замера скорости воздушного потока
FloXact-R160 | Устройство FloXact-R160 (для измерения перепада давления) | 50.8 | 50.8 | 57.1347 | 4966.716
FloXact-L400 | Устройство FloXact-L400 (для измерения перепада давления) | 74.5 | 74.5 | 83.79 | 7283.865
FloXact-L500 | Устройство FloXact-L500 (для измерения перепада давления) | 82.2 | 82.2 | 92.4502 | 8036.694
FloXact-L600 | Устройство FloXact-L600 (для измерения перепада давления) | 93.5 | 93.5 | 105.1593 | 9141.495
Датчики относительной влажности и температуры
RHT | Датчик температуры и влажности комнатный RHT | 182.8 | 182.8 | 205.5948 | 17872.356
RHT-D | Датчик температуры и влажности комнатный RHT-D | 234.8 | 234.8 | 264.0791 | 22956.396
RHT Duct | Датчик температуры и влажности канальный RHT Duct | 222.5 | 222.5 | 250.2453 | 21753.825
RHT Duct-D | Датчик температуры и влажности канальный RHT Duct-D | 268.3 | 268.3 | 301.7565 | 26231.691
Сигнализаторы загазованности Seitron (Сейтрон)
RGW031 | Блок контроля и управления RGW032 | 23843 | 243.8683 | 274.2782 | 23843
SGWCO0NX | Сенсор внешний SGWCO0NX на угарный газ (СО) | 17143 | 175.3401 | 197.2046 | 17143
SGWME0NX | Сенсор внешний SGWME0NX на метан (СН4) | 16447 | 168.2213 | 189.1982 | 16447
ACDS01 | Выносной монитор ACDS01, для дублирования информации с блока RWG032 | 14619 | 149.5244 | 168.1698 | 14619
ACIS00 | Модуль дополнительных входов ACIS01 | 12357 | 126.3885 | 142.1489 | 12357
RGY000MBP4 | Блок питания и сигнализации RGY000MBP4, 4 сенсора | 27063 | 276.8027 | 311.3195 | 27063
SGYCO0V4NC | Сенсор внешний SGYCO0V4NC на угарный газ (СО) | 12444 | 127.2783 | 143.1497 | 12444
SGYME0V4NC | Сенсор внешний SGYME0V4NC на метан (СН4) | 11400 | 116.6002 | 131.14 | 11400
SGYME0V4ND | Сенсор внешний SGYME0V4ND на метан взрывозащищенный (СН4) | 27672 | 283.0316 | 318.3251 | 27672
SGYGP0V4NC | Сенсор внешний SGYGP0V4NC на сжиженный газ | 11400 | 116.6002 | 131.14 | 11400
RGDCO0MP1 | Сигнализатор комбинированный RGDCO0MP1 на угарный газ (СО) с внешним сенсором SGAMET по метану (СН4) | 17578 | 179.7893 | 202.2087 | 17578
RGDMETMP1 | Сигнализатор RGDMETMP1 на метан (СН4) | 8093 | 82.7759 | 93.0979 | 8093
RGDME5MP1 | Сигнализатор RGDME5MP1 BEAGLE на метан (СН4) | 5743 | 58.7399 | 66.0646 | 5743
RGDGP5MP1 | Сигнализатор RGDGP5MP1 BEAGLE на сжиженный газ | 5743 | 58.7399 | 66.0646 | 5743
RGDCO0MP1 | Сигнализатор RGDCO0MP1 на угарный газ (СО) | 13575 | 138.8463 | 156.1601 | 13575
RGICO0L42 | Сигнализатор RGICO0L42 на угарный газ (СО) | 15229 | 155.7635 | 175.1869 | 15229
RGICO0L42M | Сигнализатор RGICO0L42M на угарный газ (СО) | 14706 | 150.4142 | 169.1706 | 14706
RGIME1MSX2 | Сигнализатор RGIME1MSX2 на метан (CH4) | 14010 | 143.2955 | 161.1642 | 14010
RGI000MSX4 | Блок питания и сигнализации RGI000MSX4, 4 сенсора | 22886 | 234.08 | 263.2693 | 22886
SGAMET | Сенсор внешний SGAMET на метан (СН4) | 5047 | 51.6212 | 58.0582 | 5047
SGIME1 | Сенсор внешний SGIME1 на метан (СН4) | 7484 | 76.547 | 86.0923 | 7484
FL1BK+RE21G | Кабельный ввод для сенсора взрывозащищенный FL1BK+RE21G | 1800 | 18.4106 | 20.7063 | 1800
Электроприводы Belimo
Электропривод воздушных заслонок CM...
CM24-F-L | Электропривод воздушных заслонок CM24-F-L | 112 | 108.1968 | 121.6887 | 10578.4
CM24-F-L | Электропривод воздушных заслонок CM24-F-L | 113 | 109.1628 | 122.7752 | 10672.85
CM24-F-L | Электропривод воздушных заслонок CM24-F-L | 114 | 110.1289 | 123.8617 | 10767.3
CM24-F-L | Электропривод воздушных заслонок CM24-F-L | 115 | 111.0949 | 124.9482 | 10861.75
CM24-F-L | Электропривод воздушных заслонок CM24-F-L | 116 | 112.061 | 126.0347 | 10956.2
CM24-F-L | Электропривод воздушных заслонок CM24-F-L | 117 | 113.027 | 127.1212 | 11050.65
CM24-F-L | Электропривод воздушных заслонок CM24-F-L | 118 | 113.993 | 128.2078 | 11145.1
CM24-F-L | Электропривод воздушных заслонок CM24-F-L | 119 | 114.9591 | 129.2943 | 11239.55
CM24-F-L | Электропривод воздушных заслонок CM24-F-L | 120 | 115.9251 | 130.3808 | 11334
CM24-F-L | Электропривод воздушных заслонок CM24-F-L | 121 | 116.8912 | 131.4673 | 11428.45
CM24-F-L | Электропривод воздушных заслонок CM24-F-L | 122 | 117.8572 | 132.5538 | 11522.9
CM24-F-L | Электропривод воздушных заслонок CM24-F-L | 123 | 118.8233 | 133.6403 | 11617.35
CM24-F-L | Электропривод воздушных заслонок CM24-F-L | 124 | 119.7893 | 134.7268 | 11711.8
CM24-F-L | Электропривод воздушных заслонок CM24-F-L | 125 | 120.7553 | 135.8133 | 11806.25
CM24-F-L | Электропривод воздушных заслонок CM24-F-L | 126 | 121.7214 | 136.8998 | 11900.7
CM24-F-L | Электропривод воздушных заслонок CM24-F-L | 127 | 122.6874 | 137.9863 | 11995.15
CM24-F-L | Электропривод воздушных заслонок CM24-F-L | 128 | 123.6535 | 139.0728 | 12089.6
CM24-F-L | Электропривод воздушных заслонок CM24-F-L | 129 | 124.6195 | 140.1593 | 12184.05
CM24-F-L | Электропривод воздушных заслонок CM24-F-L | 130 | 125.5856 | 141.2458 | 12278.5
CM24-F-L | Электропривод воздушных заслонок CM24-F-L | 131 | 126.5516 | 142.3323 | 12372.95
CM24-F-L | Электропривод воздушных заслонок CM24-F-L | 132 | 127.5176 | 143.4188 | 12467.4
CM24-F-L | Электропривод воздушных заслонок CM24-F-L | 133 | 128.4837 | 144.5053 | 12561.85
CM24-F-L | Электропривод воздушных заслонок CM24-F-L | 134 | 129.4497 | 145.5919 | 12656.3
CM24-F-L | Электропривод воздушных заслонок CM24-F-L | 135 | 130.4158 | 146.6784 | 12750.75
Электропривод воздушных заслонок TMC
TMC230A | Электропривод воздушных заслонок TMC230A | 143 | 138.1441 | 155.3704 | 13506.35 | 35c
TMC230A-S | Электропривод воздушных заслонок TMC230A-S | 163 | 157.465 | 177.1005 | 15395.35
TMC230ASR | Электропривод воздушных заслонок TMC230ASR | 229 | 221.2238 | 248.81 | 21629.05
TMC24A | Электропривод воздушных заслонок TMC24A | 143 | 138.1441 | 155.3704 | 13506.35
TMC24A-S | Электропривод воздушных заслонок TMC24A-S | 163 | 157.465 | 177.1005 | 15395.35
TMC24A-SR | Электропривод воздушных заслонок TMC24A-SR | 192 | 185.4802 | 208.6092 | 18134.4
Электропривод воздушных заслонок LM
LM230A | Электропривод воздушных заслонок LM230A | 139 | 134.2799 | 151.0244 | 13128.55
LM230A-F | Электропривод воздушных заслонок LM230A-F | 139 | 134.2799 | 151.0244 | 13128.55
LM230A-TP | Электропривод воздушных заслонок LM230A-TP | 139 | 134.2799 | 151.0244 | 13128.55
LMC230A | Электропривод воздушных заслонок LMC230A | 143 | 138.1441 | 155.3704 | 13506.35 | быстрый 35c
LM230ASR | Электропривод воздушных заслонок LM230ASR | 223 | 215.4275 | 242.2909 | 21062.35
LM230ASR-TP | Электропривод воздушных заслонок LM230ASR-TP | 223 | 215.4275 | 242.2909 | 21062.35
LMC24A | Электропривод воздушных заслонок LMC24A | 143 | 138.1441 | 155.3704 | 13506.35 | быстрый 35c
LMC24A-F | Электропривод воздушных заслонок LMC24A-F | 143 | 138.1441 | 155.3704 | 13506.35 | быстрый 35c
LMC230A-F | Электропривод воздушных заслонок LMC230A-F | 143 | 138.1441 | 155.3704 | 13506.35
LMC24A-SR | Электропривод воздушных заслонок LMC24A-SR | 192 | 185.4802 | 208.6092 | 18134.4 | быстрый 35c
LMC24A-SR-F | Электропривод воздушных заслонок LMC24A-SR-F | 192 | 185.4802 | 208.6092 | 18134.4 | быстрый 35c
LM230A-S | Электропривод воздушных заслонок LM230A-S | 157 | 151.6687 | 170.5815 | 14828.65
LM230A-S-TP | Электропривод воздушных заслонок LM230A-S-TP | 157 | 151.6687 | 170.5815 | 14828.65
LM24A | Электропривод воздушных заслонок LM24A | 139 | 134.2799 | 151.0244 | 13128.55
LM24A-S | Электропривод воздушных заслонок LM24A-S | 157 | 151.6687 | 170.5815 | 14828.65
LM24A-S-TP | Электропривод воздушных заслонок LM24A-S-TP | 157 | 151.6687 | 170.5815 | 14828.65
LM24A-F | Электропривод воздушных заслонок LM24A-F | 139 | 134.2799 | 151.0244 | 13128.55
LM24A-TP | Электропривод воздушных заслонок LM24A-TP | 139 | 134.2799 | 151.0244 | 13128.55
LM24A-SR | Электропривод воздушных заслонок LM24A-SR | 187 | 180.65 | 203.1767 | 17662.15
LM24A-SR-F | Электропривод воздушных заслонок LM24A-SR-F | 187 | 180.65 | 203.1767 | 17662.15
LM24A-SR-TP | Электропривод воздушных заслонок LM24A-SR-TP | 187 | 180.65 | 203.1767 | 17662.15 | клеммы IP54
LM24AP5 | Электропривод воздушных заслонок LM24AP5 | 179 | 172.9217 | 194.4846 | 16906.55
LM24A-MF | Электропривод воздушных заслонок LM24A-MF | 214 | 206.7331 | 232.5124 | 20212.3
LM24A-MF-TP | Электропривод воздушных заслонок LM24A-MF-TP | 214 | 206.7331 | 232.5124 | 20212.3
LM24A-MP | Электропривод воздушных заслонок LM24A-MP | 207 | 199.9708 | 224.9068 | 19551.15
LM24A-MP-TP | Электропривод воздушных заслонок LM24A-MP-TP | 207 | 199.9708 | 224.9068 | 19551.15
LM24A-MOD | Электропривод воздушных заслонок LM24A-MOD | 261 | 252.1372 | 283.5782 | 24651.45
LM24ALON | Электропривод воздушных заслонок LM24ALON | 472 | 455.9722 | 512.831 | 44580.4
LM24A-KNX | Электропривод воздушных заслонок LM24A-KNX | 292 | 282.0845 | 317.2599 | 27579.4
LMQ24A | Электропривод воздушных заслонок LMQ24A | 280 | 270.492 | 304.2218 | 26446
LMQ24A-SR | Электропривод воздушных заслонок LMQ24A-SR | 290 | 280.1524 | 315.0869 | 27390.5
LMQ24A-MF | Электропривод воздушных заслонок LMQ24A-MF | 319 | 308.1676 | 346.5955 | 30129.55
LM72A | Электропривод воздушных заслонок LM72A | 171 | 165.1933 | 185.7926 | 16150.95
LM72A-SR | Электропривод воздушных заслонок LM72A-SR | 228 | 220.2577 | 247.7235 | 21534.6
Электропривод воздушных заслонок NM
NM230A | Электропривод воздушных заслонок NM230A | 175 | 169.0575 | 190.1386 | 16528.75
NM230A-TP | Электропривод воздушных заслонок NM230A-TP | 175 | 169.0575 | 190.1386 | 16528.75
NM230A-F | Электропривод воздушных заслонок NM230A-F | 175 | 169.0575 | 190.1386 | 16528.75 | 8*8, 150сек
NM230A-S | Электропривод воздушных заслонок NM230A-S | 209 | 201.9029 | 227.0798 | 19740.05
NM230A-S-TP | Электропривод воздушных заслонок NM230A-S-TP | 209 | 201.9029 | 227.0798 | 19740.05
NM24A | Электропривод воздушных заслонок NM24A | 170 | 164.2273 | 184.7061 | 16056.5
NM24A-F | Электропривод воздушных заслонок NM24A-F | 170 | 164.2273 | 184.7061 | 16056.5
NM24A-KNX | Электропривод воздушных заслонок NM24A-KNX | 351 | 339.081 | 381.3637 | 33151.95
NM24A-TP | Электропривод воздушных заслонок NM24A-TP | 170 | 164.2273 | 184.7061 | 16056.5
NM24A-S | Электропривод воздушных заслонок NM24A-S | 204 | 197.0727 | 221.6473 | 19267.8
NM24A-S-TP | Электропривод воздушных заслонок NM24A-S-TP | 204 | 197.0727 | 221.6473 | 19267.8
NM24A-SR | Электропривод воздушных заслонок NM24A-SR | 243 | 234.7484 | 264.0211 | 22951.35
NM24A-SR-F | Электропривод воздушных заслонок NM24A-SR-F | 243 | 234.7484 | 264.0211 | 22951.35
NM24A-SR-TP | Электропривод воздушных заслонок NM24A-SR-TP | 243 | 234.7484 | 264.0211 | 22951.35 | клеммы IP54
NM230ASR | Электропривод воздушных заслонок NM230ASR | 280 | 270.492 | 304.2218 | 26446
NM230ASR-TP | Электропривод воздушных заслонок NM230ASR-TP | 280 | 270.492 | 304.2218 | 26446
NM24AP5 | Электропривод воздушных заслонок NM24AP5 | 238 | 229.9182 | 258.5885 | 22479.1
NM24A-MF | Электропривод воздушных заслонок NM24A-MF | 276 | 266.6278 | 299.8758 | 26068.2
NM24A-MF-TP | Электропривод воздушных заслонок NM24A-MF-TP | 276 | 266.6278 | 299.8758 | 26068.2
NMC24A-MF | Электропривод воздушных заслонок NMC24A-MF | 293 | 283.0505 | 318.3464 | 27673.85
NMC24A-MP | Электропривод воздушных заслонок NMC24A-MP | 284 | 274.3561 | 308.5678 | 26823.8
NM24A-MP | Электропривод воздушных заслонок NM24A-MP | 267 | 257.9334 | 290.0972 | 25218.15
NM24A-MP-TP | Электропривод воздушных заслонок NM24A-MP-TP | 267 | 257.9334 | 290.0972 | 25218.15
NM24A-MOD | Электропривод воздушных заслонок NM24A-MOD | 317 | 306.2356 | 344.4225 | 29940.65
NM24ALON | Электропривод воздушных заслонок NM24ALON | 529 | 511.0366 | 574.7619 | 49964.05
NMQ24A | Электропривод воздушных заслонок NMQ24A | 309 | 298.5072 | 335.7305 | 29185.05 | 7сек
NMQ24A-SR | Электропривод воздушных заслонок NMQ24A-SR | 344 | 332.3187 | 373.7582 | 32490.8
NMQ24A-MF | Электропривод воздушных заслонок NMQ24A-MF | 381 | 368.0623 | 413.9589 | 35985.45
NM230P | Электропривод воздушных заслонок NM230P | 394 | 380.6208 | 428.0835 | 37213.3
NM230P-S | Электропривод воздушных заслонок NM230P-S | 431 | 416.3644 | 468.2843 | 40707.95
NM230PSR | Электропривод воздушных заслонок NM230PSR | 493 | 476.2591 | 535.6476 | 46563.85
NM24P | Электропривод воздушных заслонок NM24P | 390 | 376.7567 | 423.7375 | 36835.5
NM24P-MF | Электропривод воздушных заслонок NM24P-MF | 495 | 478.1912 | 537.8207 | 46752.75
NM24P-MP | Электропривод воздушных заслонок NM24P-MP | 479 | 462.7345 | 520.4366 | 45241.55
NM24P-S | Электропривод воздушных заслонок NM24P-S | 425 | 410.5682 | 461.7652 | 40141.25
NM24P-SR | Электропривод воздушных заслонок NM24P-SR | 456 | 440.5155 | 495.4469 | 43069.2 | IP66/67
NM24P-P5 | Электропривод воздушных заслонок NM24P-P5 | 463 | 447.2778 | 503.0525 | 43730.35
NMD230A | Электропривод воздушных заслонок NMD230A | 291 | 281.1184 | 316.1734 | 27484.95
Электропривод воздушных заслонок SM
SM230A | Электропривод воздушных заслонок SM230A | 200 | 193.2086 | 217.3013 | 18890
SM230A-TP | Электропривод воздушных заслонок SM230A-TP | 200 | 193.2086 | 217.3013 | 18890
SM230A-C172 | Электропривод воздушных заслонок SM230A-C172 | 200 | 193.2086 | 217.3013 | 18890 | быстрый 90c
SM230A-S | Электропривод воздушных заслонок SM230A-S | 249 | 240.5446 | 270.5401 | 23518.05
SM230A-S-TP | Электропривод воздушных заслонок SM230A-S-TP | 249 | 240.5446 | 270.5401 | 23518.05
SM24A | Электропривод воздушных заслонок SM24A | 196 | 189.3444 | 212.9553 | 18512.2
SM24A-TP | Электропривод воздушных заслонок SM24A-TP | 196 | 189.3444 | 212.9553 | 18512.2
SM24A-S | Электропривод воздушных заслонок SM24A-S | 243 | 234.7484 | 264.0211 | 22951.35
SM24A-S-TP | Электропривод воздушных заслонок SM24A-S-TP | 243 | 234.7484 | 264.0211 | 22951.35
SM24A-SR | Электропривод воздушных заслонок SM24A-SR | 275 | 265.6618 | 298.7893 | 25973.75
SM24A-SR-TP | Электропривод воздушных заслонок SM24A-SR-TP | 275 | 265.6618 | 298.7893 | 25973.75
SM230ASR | Электропривод воздушных заслонок SM230ASR | 311 | 300.4393 | 337.9035 | 29373.95
SM230ASR-TP | Электропривод воздушных заслонок SM230ASR-TP | 311 | 300.4393 | 337.9035 | 29373.95
SM24A-SR-TP-C146 | Электропривод воздушных заслонок SM24A-SR-TP-C146 | 266 | 256.9674 | 289.0107 | 25123.7
SM24A-MA | Электропривод воздушных заслонок SM24A-MA | 350 | 338.115 | 380.2772 | 33057.5 | 4-20mA
SM24A-MF | Электропривод воздушных заслонок SM24A-MF | 314 | 303.3374 | 341.163 | 29657.3
SM24A-MF-TP | Электропривод воздушных заслонок SM24A-MF-TP | 314 | 303.3374 | 341.163 | 29657.3
SM24A-MP | Электропривод воздушных заслонок SM24A-MP | 305 | 294.643 | 331.3844 | 28807.25
SM24A-MP-TP | Электропривод воздушных заслонок SM24A-MP-TP | 305 | 294.643 | 331.3844 | 28807.25
SM24AP5 | Электропривод воздушных заслонок SM24AP5 | 279 | 269.5259 | 303.1353 | 26351.55
SM24A-MOD | Электропривод воздушных заслонок SM24A-MOD | 356 | 343.9112 | 386.7963 | 33624.2
SM24ALON | Электропривод воздушных заслонок SM24ALON | 598 | 577.6936 | 649.7308 | 56481.1
SM230P | Электропривод воздушных заслонок SM230P | 425 | 410.5682 | 461.7652 | 40141.25
SM230PSR | Электропривод воздушных заслонок SM230PSR | 532 | 513.9347 | 578.0214 | 50247.4
SM230P-S | Электропривод воздушных заслонок SM230P-S | 475 | 458.8703 | 516.0905 | 44863.75
SM24P | Электропривод воздушных заслонок SM24P | 419 | 404.7719 | 455.2462 | 39574.55
SM24P-S | Электропривод воздушных заслонок SM24P-S | 470 | 454.0401 | 510.658 | 44391.5
SM24P-SR | Электропривод воздушных заслонок SM24P-SR | 495 | 478.1912 | 537.8207 | 46752.75
SM24P-MF | Электропривод воздушных заслонок SM24P-MF | 538 | 519.731 | 584.5404 | 50814.1
SM24P-MP | Электропривод воздушных заслонок SM24P-MP | 521 | 503.3083 | 566.0698 | 49208.45
SMC24A-MF | Электропривод воздушных заслонок SMC24A-MF | 330 | 318.7941 | 358.5471 | 31168.5
SMC24A-MP | Электропривод воздушных заслонок SMC24A-MP | 318 | 307.2016 | 345.509 | 30035.1
SMQ24A | Электропривод воздушных заслонок SMQ24A | 337 | 325.5564 | 366.1527 | 31829.65
SMQ24A-SR | Электропривод воздушных заслонок SMQ24A-SR | 381 | 368.0623 | 413.9589 | 35985.45
SMQ24A-MF | Электропривод воздушных заслонок SMQ24A-MF | 422 | 407.67 | 458.5057 | 39857.9
SMQ24G | Электропривод воздушных заслонок SMQ24G | 683 | 659.8072 | 742.0839 | 64509.35
SMQ24G-SR | Электропривод воздушных заслонок SMQ24G-SR | 713 | 688.7885 | 774.6791 | 67342.85
SMD230A | Электропривод воздушных заслонок SMD230A | 316 | 305.2695 | 343.336 | 29846.2
SMD24A | Электропривод воздушных заслонок SMD24A | 271 | 261.7976 | 294.4432 | 25595.95 | быстрый 20с и 16Нм
SM24A-R9 | Электропривод воздушных заслонок SM24A-R9 | 350 | 338.115 | 380.2772 | 33057.5 | 0-135 Ом
Электропривод воздушных заслонок GM
GM230A | Электропривод воздушных заслонок GM230A | 351 | 339.081 | 381.3637 | 33151.95
GM230A-TP | Электропривод воздушных заслонок GM230A-TP | 351 | 339.081 | 381.3637 | 33151.95
GM24A | Электропривод воздушных заслонок GM24A | 345 | 333.2847 | 374.8447 | 32585.25
GM24A-TP | Электропривод воздушных заслонок GM24A-TP | 345 | 333.2847 | 374.8447 | 32585.25
GM24A-SR | Электропривод воздушных заслонок GM24A-SR | 413 | 398.9757 | 448.7271 | 39007.85
GM24A-SR-TP | Электропривод воздушных заслонок GM24A-SR-TP | 413 | 398.9757 | 448.7271 | 39007.85
GM24A-MF | Электропривод воздушных заслонок GM24A-MF | 454 | 438.5834 | 493.2739 | 42880.3
GM24A-MF-TP | Электропривод воздушных заслонок GM24A-MF-TP | 454 | 438.5834 | 493.2739 | 42880.3
GM24A-MOD | Электропривод воздушных заслонок GM24A-MOD | 490 | 473.3609 | 532.3881 | 46280.5
GM24A-MP | Электропривод воздушных заслонок GM24A-MP | 440 | 425.0588 | 478.0628 | 41558
GM24A-MP-TP | Электропривод воздушных заслонок GM24A-MP-TP | 440 | 425.0588 | 478.0628 | 41558
GM230G-T | Электропривод воздушных заслонок GM230G-T | 700 | 676.2299 | 760.5545 | 66115 | NEMA 4
GM24G-T | Электропривод воздушных заслонок GM24G-T | 695 | 671.3997 | 755.1219 | 65642.75
GM24G-SR-T | Электропривод воздушных заслонок GM24G-SR-T | 735 | 710.0414 | 798.5822 | 69420.75
GM24G-MF-T | Электропривод воздушных заслонок GM24G-MF-T | 804 | 776.6984 | 873.5511 | 75937.8
GM24G-MP-T | Электропривод воздушных заслонок GM24G-MP-T | 779 | 752.5473 | 846.3885 | 73576.55
Электропривод воздушных заслонок TF
TF230 | Электропривод воздушных заслонок TF230 | 191 | 184.5142 | 207.5227 | 18039.95
TF230-S | Электропривод воздушных заслонок TF230-S | 224 | 216.3936 | 243.3774 | 21156.8
TF24 | Электропривод воздушных заслонок TF24 | 177 | 170.9896 | 192.3116 | 16717.65
TF24-3 | Электропривод воздушных заслонок TF24-3 | 222 | 214.4615 | 241.2044 | 20967.9
TF24-S | Электропривод воздушных заслонок TF24-S | 209 | 201.9029 | 227.0798 | 19740.05
TF24-SR | Электропривод воздушных заслонок TF24-SR | 239 | 230.8842 | 259.675 | 22573.55
TF230-SR | Электропривод воздушных заслонок TF230-SR | 265 | 256.0013 | 287.9242 | 25029.25
TF24-MFT | Электропривод воздушных заслонок TF24-MFT | 252 | 243.4428 | 273.7996 | 23801.4
Электропривод воздушных заслонок LF
LF230 | Электропривод воздушных заслонок LF230 | 234 | 226.054 | 254.2425 | 22101.3
LF230/300 | Электропривод воздушных заслонок LF230/300 | 247 | 238.6126 | 268.3671 | 23329.15
LF230-S | Электропривод воздушных заслонок LF230-S | 266 | 256.9674 | 289.0107 | 25123.7
LF230-S/300 | Электропривод воздушных заслонок LF230-S/300 | 294 | 284.0166 | 319.4329 | 27768.3
LF24 | Электропривод воздушных заслонок LF24 | 216 | 208.6652 | 234.6854 | 20401.2
LF24-3 | Электропривод воздушных заслонок LF24-3 | 266 | 256.9674 | 289.0107 | 25123.7
LF24-3/300 | Электропривод воздушных заслонок LF24-3/300 | 278 | 268.5599 | 302.0488 | 26257.1
LF24-S | Электропривод воздушных заслонок LF24-S | 249 | 240.5446 | 270.5401 | 23518.05
LF24-SR | Электропривод воздушных заслонок LF24-SR | 293 | 283.0505 | 318.3464 | 27673.85
LF24-SR-C116 | Электропривод воздушных заслонок LF24-SR-C116 | 287 | 277.2543 | 311.8273 | 27107.15
LF24-SR-S | Электропривод воздушных заслонок LF24-SR-S | 314 | 303.3374 | 341.163 | 29657.3
LF24-MFT | Электропривод воздушных заслонок LF24-MFT | 319 | 308.1676 | 346.5955 | 30129.55
LF24-MFT2 | Электропривод воздушных заслонок LF24-MFT2 | 309 | 298.5072 | 335.7305 | 29185.05
Электропривод воздушных заслонок NF
NF230A | Электропривод воздушных заслонок NF230A | 334 | 322.6583 | 362.8931 | 31546.3
NF230A-S2 | Электропривод воздушных заслонок NF230A-S2 | 380 | 367.0962 | 412.8724 | 35891
NF24A | Электропривод воздушных заслонок NF24A | 275 | 265.6618 | 298.7893 | 25973.75
NF24A-3 | Электропривод воздушных заслонок NF24A-3 | 385 | 371.9265 | 418.305 | 36363.25
NF24A-S2 | Электропривод воздушных заслонок NF24A-S2 | 312 | 301.4053 | 338.99 | 29468.4
NF24A-SR | Электропривод воздушных заслонок NF24A-SR | 328 | 316.862 | 356.3741 | 30979.6
NF24A-SR-S2 | Электропривод воздушных заслонок NF24A-SR-S2 | 366 | 353.5716 | 397.6613 | 34568.7
NF24A-SZ | Электропривод воздушных заслонок NF24A-SZ | 328 | 316.862 | 356.3741 | 30979.6
NF24A-SZ-S2 | Электропривод воздушных заслонок NF24A-SZ-S2 | 366 | 353.5716 | 397.6613 | 34568.7
NF24A-MF | Электропривод воздушных заслонок NF24A-MF | 413 | 398.9757 | 448.7271 | 39007.85
NF24A-MP | Электропривод воздушных заслонок NF24A-MP | 400 | 386.4171 | 434.6026 | 37780
NF24A-MOD | Электропривод воздушных заслонок NF24A-MOD | 450 | 434.7192 | 488.9279 | 42502.5
NFA | Электропривод воздушных заслонок NFA | 326 | 314.9299 | 354.2011 | 30790.7
NFA-S2 | Электропривод воздушных заслонок NFA-S2 | 372 | 359.3679 | 404.1804 | 35135.4
NF24G-SR-L | Электропривод воздушных заслонок NF24G-SR-L | 667 | 644.3505 | 724.6998 | 62998.15
NF24G-SR-S2-L | Электропривод воздушных заслонок NF24G-SR-S2-L | 716 | 691.6866 | 777.9386 | 67626.2
NF24G-MF-L | Электропривод воздушных заслонок NF24G-MF-L | 760 | 734.1925 | 825.7449 | 71782
NF24G-MP-L | Электропривод воздушных заслонок NF24G-MP-L | 736 | 711.0075 | 799.6687 | 69515.2
NFG-L | Электропривод воздушных заслонок NFG-L | 692 | 668.5016 | 751.8624 | 65359.4
NFG-S2-L | Электропривод воздушных заслонок NFG-S2-L | 742 | 716.8037 | 806.1877 | 70081.9
Электропривод воздушных заслонок NK
NKQ24A… | Электропривод воздушных заслонок NKQ24A… |  | 0 | 0 | 0
NKQ24A-1 | Электропривод воздушных заслонок NKQ24A-1 | 533 | 514.9008 | 579.1079 | 50341.85
NKQ24A-SR | Электропривод воздушных заслонок NKQ24A-SR | 595 | 574.7954 | 646.4713 | 56197.75
NKQ24A-SZ | Электропривод воздушных заслонок NKQ24A-SZ | 595 | 574.7954 | 646.4713 | 56197.75
NKQ24A-MF | Электропривод воздушных заслонок NKQ24A-MF | 696 | 672.3658 | 756.2084 | 65737.2
NKQ24P-1 | Электропривод воздушных заслонок NKQ24P-1 | 747 | 721.6339 | 811.6203 | 70554.15
NKQ24P-SR | Электропривод воздушных заслонок NKQ24P-SR | 800 | 772.8342 | 869.2051 | 75560
Электропривод воздушных заслонок SF
SF230A | Электропривод воздушных заслонок SF230A | 399 | 385.4511 | 433.516 | 37685.55
SF230A-S2 | Электропривод воздушных заслонок SF230A-S2 | 436 | 421.1946 | 473.7168 | 41180.2
SF24A | Электропривод воздушных заслонок SF24A | 336 | 324.5904 | 365.0661 | 31735.2
SF24A-3 | Электропривод воздушных заслонок SF24A-3 | 426 | 411.5342 | 462.8517 | 40235.7
SF24A-S2 | Электропривод воздушных заслонок SF24A-S2 | 372 | 359.3679 | 404.1804 | 35135.4
SF24A-SR | Электропривод воздушных заслонок SF24A-SR | 389 | 375.7906 | 422.651 | 36741.05
SF24A-SR-S2 | Электропривод воздушных заслонок SF24A-SR-S2 | 416 | 401.8738 | 451.9867 | 39291.2
SF24A-SZ | Электропривод воздушных заслонок SF24A-SZ | 389 | 375.7906 | 422.651 | 36741.05
SF24A-SZ-S2 | Электропривод воздушных заслонок SF24A-SZ-S2 | 416 | 401.8738 | 451.9867 | 39291.2
SF24A-MF | Электропривод воздушных заслонок SF24A-MF | 456 | 440.5155 | 495.4469 | 43069.2
SF24A-MP | Электропривод воздушных заслонок SF24A-MP | 441 | 426.0249 | 479.1493 | 41652.45
SF24A-MOD | Электропривод воздушных заслонок SF24A-MOD | 489 | 472.3949 | 531.3016 | 46186.05
SF24ALON | Электропривод воздушных заслонок SF24ALON | 763 | 737.0906 | 829.0044 | 72065.35
SF24G-SR-L | Электропривод воздушных заслонок SF24G-SR-L | 693 | 669.4676 | 752.9489 | 65453.85
SF24G-SR-S2-L | Электропривод воздушных заслонок SF24G-SR-S2-L | 737 | 711.9735 | 800.7552 | 69609.65
SF24G-MP-L | Электропривод воздушных заслонок SF24G-MP-L | 765 | 739.0227 | 831.1774 | 72254.25
SFA | Электропривод воздушных заслонок SFA | 386 | 372.8925 | 419.3915 | 36457.7
SFA-S2 | Электропривод воздушных заслонок SFA-S2 | 423 | 408.6361 | 459.5922 | 39952.35
SFG-L | Электропривод воздушных заслонок SFG-L | 713 | 688.7885 | 774.6791 | 67342.85
SFG-S2-L | Электропривод воздушных заслонок SFG-S2-L | 761 | 735.1585 | 826.8314 | 71876.45
Электропривод воздушных заслонок EF
EF230A | Электропривод воздушных заслонок EF230A | 787 | 760.2756 | 855.0805 | 74332.15
EF230A-S2 | Электропривод воздушных заслонок EF230A-S2 | 838 | 809.5438 | 910.4924 | 79149.1
EF24A | Электропривод воздушных заслонок EF24A | 686 | 662.7053 | 745.3434 | 64792.7
EF24A-S2 | Электропривод воздушных заслонок EF24A-S2 | 734 | 709.0754 | 797.4957 | 69326.3
EF24A-SR | Электропривод воздушных заслонок EF24A-SR | 767 | 740.9548 | 833.3504 | 72443.15
EF24A-SR-S2 | Электропривод воздушных заслонок EF24A-SR-S2 | 814 | 786.3588 | 884.4162 | 76882.3
EF24A-MF | Электропривод воздушных заслонок EF24A-MF | 903 | 872.3366 | 981.1153 | 85288.35
EF24A-MP | Электропривод воздушных заслонок EF24A-MP | 875 | 845.2874 | 950.6931 | 82643.75
Электропривод воздушных заслонок GK
GK24A-1 | Электропривод воздушных заслонок GK24A-1 | 695 | 671.3997 | 755.1219 | 65642.75
GK24A-SR | Электропривод воздушных заслонок GK24A-SR | 775 | 748.6831 | 842.0424 | 73198.75
GK24A-MF | Электропривод воздушных заслонок GK24A-MF | 926 | 894.5556 | 1006.1049 | 87460.7
GK24A-MP | Электропривод воздушных заслонок GK24A-MP | 898 | 867.5064 | 975.6827 | 84816.1
GK24G-1 | Электропривод воздушных заслонок GK24G-1 | 1051 | 1015.3109 | 1141.9182 | 99266.95
GK24G-SR | Электропривод воздушных заслонок GK24G-SR | 1099 | 1061.681 | 1194.0705 | 103800.55
GK24G-MP | Электропривод воздушных заслонок GK24G-MP | 1251 | 1208.5195 | 1359.2195 | 118156.95
Электропривод воздушных заслонок PM
PMCA-S2-T | Электропривод воздушных заслонок PMCA-S2-T | 1475 | 1424.9131 | 1602.5969 | 139313.75
PMCA-BAC-S2-T | Электропривод воздушных заслонок PMCA-BAC-S2-T | 1801 | 1739.843 | 1956.798 | 170104.45
PKCA-BAC-S2-T | Электропривод воздушных заслонок PKCA-BAC-S2-T | 2852 | 2755.1539 | 3098.7162 | 269371.4
Электропривод противопожарных клапанов BFL
BFL230 | Электропривод противопожарный BFL230 | 262 | 253.1032 | 284.6647 | 24745.9
BFL230-T | Электропривод противопожарный BFL230-T | 328 | 316.862 | 356.3741 | 30979.6
BFL24 | Электропривод противопожарный BFL24 | 240 | 231.8503 | 260.7615 | 22668
BFL24-SR | Электропривод противопожарный BFL24-SR | 323 | 312.0318 | 350.9416 | 30507.35
BFL24-T | Электропривод противопожарный BFL24-T | 306 | 295.6091 | 332.471 | 28901.7
BFL24-T95 | Электропривод противопожарный BFL24-T95 | 312 | 301.4053 | 338.99 | 29468.4 | ZBAT95°C
BFL24-ST | Электропривод противопожарный BFL24-ST | 263 | 254.0692 | 285.7512 | 24840.35
Электропривод противопожарных клапанов BFN
BFN230 | Электропривод противопожарный BFN230 | 315 | 304.3035 | 342.2495 | 29751.75
BFN230-T | Электропривод противопожарный BFN230-T | 381 | 368.0623 | 413.9589 | 35985.45
BFN24 | Электропривод противопожарный BFN24 | 292 | 282.0845 | 317.2599 | 27579.4
BFN24-SR | Электропривод противопожарный BFN24-SR | 375 | 362.266 | 407.4399 | 35418.75
BFN24-T | Электропривод противопожарный BFN24-T | 358 | 345.8433 | 388.9693 | 33813.1
BFN24-ST | Электропривод противопожарный BFN24-ST | 315 | 304.3035 | 342.2495 | 29751.75
BFN24-T-ST | Электропривод противопожарный BFN24-T-ST | 381 | 368.0623 | 413.9589 | 35985.45
Электропривод противопожарных клапанов BF
BF230 | Электропривод противопожарный BF230 | 407 | 393.1794 | 442.2081 | 38441.15
BF230-2 | Электропривод противопожарный BF230-2 | 407 | 393.1794 | 442.2081 | 38441.15
BF230-TN | Электропривод противопожарный BF230-TN | 477 | 460.8024 | 518.2635 | 45052.65
BF24 | Электропривод противопожарный BF24 | 353 | 341.0131 | 383.5368 | 33340.85
BF24-2 | Электропривод противопожарный BF24-2 | 352 | 340.047 | 382.4502 | 33246.4
BF24-ST | Электропривод противопожарный BF24-ST | 376 | 363.2321 | 408.5264 | 35513.2
BF24-TN | Электропривод противопожарный BF24-TN | 423 | 408.6361 | 459.5922 | 39952.35
BF24-TN-ST | Электропривод противопожарный BF24-TN-ST | 445 | 429.889 | 483.4953 | 42030.25
BF24-SR | Электропривод противопожарный BF24-SR | 469 | 453.0741 | 509.5715 | 44297.05
BF24-SR-TN | Электропривод противопожарный BF24-SR-TN | 541 | 522.6291 | 587.8 | 51097.45
BF24TL-TN-ST | Электропривод противопожарный BF24TL-TN-ST | 568 | 548.7123 | 617.1356 | 53647.6
BFG230 | Электропривод противопожарный BFG230 | 504 | 486.8855 | 547.5992 | 47602.8
BFG230-TN | Электропривод противопожарный BFG230-TN | 591 | 570.9313 | 642.1253 | 55819.95
BFG24 | Электропривод противопожарный BFG24 | 434 | 419.2626 | 471.5438 | 40991.3
BFG24-ST | Электропривод противопожарный BFG24-ST | 462 | 446.3118 | 501.9659 | 43635.9
BFG24-TN-ST | Электропривод противопожарный BFG24-TN-ST | 550 | 531.3235 | 597.5785 | 51947.5
BFG24TL-TN-ST | Электропривод противопожарный BFG24TL-TN-ST | 687 | 663.6714 | 746.4299 | 64887.15
BFGT230 | Электропривод противопожарный BFGT230 | 555 | 536.1537 | 603.011 | 52419.75
Электропривод противопожарных клапанов BLE
BLE230 | Электропривод противопожарный BLE230 | 359 | 346.8093 | 390.0558 | 33907.55
BLE24 | Электропривод противопожарный BLE24 | 308 | 297.5412 | 334.644 | 29090.6
BLE24-ST | Электропривод противопожарный BLE24-ST | 330 | 318.7941 | 358.5471 | 31168.5
Электропривод противопожарных клапанов BEN
BEN230 | Электропривод противопожарный BEN230 | 298 | 287.8807 | 323.7789 | 28146.1
BEN24 | Электропривод противопожарный BEN24 | 256 | 247.3069 | 278.1456 | 24179.2
BEN24-SR | Электропривод противопожарный BEN24-SR | 335 | 323.6243 | 363.9796 | 31640.75
Электропривод противопожарных клапанов BEE
BEE230 | Электропривод противопожарный BEE230 | 347 | 335.2168 | 377.0177 | 32774.15
BEE24 | Электропривод противопожарный BEE24 | 298 | 287.8807 | 323.7789 | 28146.1
Электропривод противопожарных клапанов BE
BE230 | Электропривод противопожарный BE230 | 557 | 538.0858 | 605.1841 | 52608.65
BE230-12 | Электропривод противопожарный BE230-12 | 557 | 538.0858 | 605.1841 | 52608.65
BE24 | Электропривод противопожарный BE24 | 437 | 422.1607 | 474.8033 | 41274.65
BE24-12 | Электропривод противопожарный BE24-12 | 437 | 422.1607 | 474.8033 | 41274.65
BE24-ST | Электропривод противопожарный BE24-ST | 459 | 443.4136 | 498.7064 | 43352.55
Электропривод противопожарных клапанов HT
HT230-3-T | Электропривод противопожарный HT230-3-T | 192 | 185.4802 | 208.6092 | 18134.4
HTD230-3 | Электропривод противопожарный HTD230-3 | 175 | 169.0575 | 190.1386 | 16528.75
HTL230-3-T | Электропривод противопожарный HTL230-3-T | 192 | 185.4802 | 208.6092 | 18134.4
HT24-3-T | Электропривод противопожарный HT24-3-T | 192 | 185.4802 | 208.6092 | 18134.4
HTL24-3-T | Электропривод противопожарный HTL24-3-T | 192 | 185.4802 | 208.6092 | 18134.4
HT24-SR-T | Электропривод противопожарный HT24-SR-T | 276 | 266.6278 | 299.8758 | 26068.2
HRC24-SR | Электропривод противопожарный HRC24-SR | 228 | 220.2577 | 247.7235 | 21534.6
HTC24-SR | Электропривод противопожарный HTC24-SR | 208 | 200.9369 | 225.9933 | 19645.6
HTY24-SR | Электропривод противопожарный HTY24-SR | 288 | 278.2203 | 312.9138 | 27201.6
HTYD24-SR | Электропривод противопожарный HTYD24-SR | 226 | 218.3257 | 245.5504 | 21345.7
Электропривод воздушными заслонками и заслонками скольжения CH
CH230-L100.2 | Электропривод воздушной заслонки CH230-L100.2 | 139 | 134.2799 | 151.0244 | 13128.55 | мультипак 20шт.
CH24-SR-R100.2 | Электропривод воздушной заслонки CH24-SR-R100.2 | 188 | 181.616 | 204.2632 | 17756.6 | мультипак 20шт.
Электропривод воздушными заслонками и заслонками скольжения LH
LH24A60 | Электропривод воздушной заслонки LH24A60 | 144 | 139.1102 | 156.4569 | 13600.8
LH24A100 | Электропривод воздушной заслонки LH24A100 | 144 | 139.1102 | 156.4569 | 13600.8
LH24A200 | Электропривод воздушной заслонки LH24A200 | 149 | 143.9404 | 161.8895 | 14073.05
LH24A300 | Электропривод воздушной заслонки LH24A300 | 155 | 149.7366 | 168.4085 | 14639.75
LH24A-SR100 | Электропривод воздушной заслонки LH24A-SR100 | 195 | 188.3783 | 211.8687 | 18417.75
LH24A-SR200 | Электропривод воздушной заслонки LH24A-SR200 | 200 | 193.2086 | 217.3013 | 18890
LH24A-MF60 | Электропривод воздушной заслонки LH24A-MF60 | 223 | 215.4275 | 242.2909 | 21062.35
LH24A-MF100 | Электропривод воздушной заслонки LH24A-MF100 | 223 | 215.4275 | 242.2909 | 21062.35
LH24A-MF200 | Электропривод воздушной заслонки LH24A-MF200 | 227 | 219.2917 | 246.6369 | 21440.15
LH24A-MF300 | Электропривод воздушной заслонки LH24A-MF300 | 234 | 226.054 | 254.2425 | 22101.3
LH24A-MP100-TP | Электропривод воздушной заслонки LH24A-MP100-TP | 220 | 212.5294 | 239.0314 | 20779
LH24A-MOD200 | Электропривод воздушной заслонки LH24A-MOD200 | 289 | 279.1864 | 314.0003 | 27296.05
LH230A60 | Электропривод воздушной заслонки LH230A60 | 149 | 143.9404 | 161.8895 | 14073.05
LH230A100 | Электропривод воздушной заслонки LH230A100 | 149 | 143.9404 | 161.8895 | 14073.05
LH230A200 | Электропривод воздушной заслонки LH230A200 | 155 | 149.7366 | 168.4085 | 14639.75
LH230A300 | Электропривод воздушной заслонки LH230A300 | 158 | 152.6348 | 171.668 | 14923.1
LH230ASR100 | Электропривод воздушной заслонки LH230ASR100 | 239 | 230.8842 | 259.675 | 22573.55
LH230ASR200 | Электропривод воздушной заслонки LH230ASR200 | 243 | 234.7484 | 264.0211 | 22951.35
LHQ24A100 | Электропривод воздушной заслонки LHQ24A100 | 287 | 277.2543 | 311.8273 | 27107.15
LHQ24A-SR100 | Электропривод воздушной заслонки LHQ24A-SR100 | 295 | 284.9826 | 320.5194 | 27862.75
LHQ24A-MF100 | Электропривод воздушной заслонки LHQ24A-MF100 | 323 | 312.0318 | 350.9416 | 30507.35
Электропривод воздушными заслонками и заслонками скольжения SH
SH24A100 | Электропривод воздушной заслонки SH24A100 | 202 | 195.1406 | 219.4743 | 19078.9
SH24A200 | Электропривод воздушной заслонки SH24A200 | 220 | 212.5294 | 239.0314 | 20779
SH24A300 | Электропривод воздушной заслонки SH24A300 | 234 | 226.054 | 254.2425 | 22101.3
SH24A-SR100 | Электропривод воздушной заслонки SH24A-SR100 | 289 | 279.1864 | 314.0003 | 27296.05
SH24A-SR200 | Электропривод воздушной заслонки SH24A-SR200 | 303 | 292.711 | 329.2114 | 28618.35
SH24A-MF100 | Электропривод воздушной заслонки SH24A-MF100 | 334 | 322.6583 | 362.8931 | 31546.3
SH24A-MF200 | Электропривод воздушной заслонки SH24A-MF200 | 350 | 338.115 | 380.2772 | 33057.5
SH24A-MF300 | Электропривод воздушной заслонки SH24A-MF300 | 366 | 353.5716 | 397.6613 | 34568.7
SH24A-MP100 | Электропривод воздушной заслонки SH24A-MP100 | 324 | 312.9979 | 352.0281 | 30601.8
SH24A-MP200 | Электропривод воздушной заслонки SH24A-MP200 | 339 | 327.4885 | 368.3257 | 32018.55
SH24A-MP300 | Электропривод воздушной заслонки SH24A-MP300 | 354 | 341.9791 | 384.6233 | 33435.3
SH230A100 | Электропривод воздушной заслонки SH230A100 | 207 | 199.9708 | 224.9068 | 19551.15
SH230A200 | Электропривод воздушной заслонки SH230A200 | 225 | 217.3596 | 244.4639 | 21251.25
SH230A300 | Электропривод воздушной заслонки SH230A300 | 239 | 230.8842 | 259.675 | 22573.55
SH230ASR100 | Электропривод воздушной заслонки SH230ASR100 | 328 | 316.862 | 356.3741 | 30979.6
SH230ASR200 | Электропривод воздушной заслонки SH230ASR200 | 341 | 329.4206 | 370.4987 | 32207.45
SHQ24A100 | Электропривод воздушной заслонки SHQ24A100 | 344 | 332.3187 | 373.7582 | 32490.8
SHQ24A-SR100 | Электропривод воздушной заслонки SHQ24A-SR100 | 385 | 371.9265 | 418.305 | 36363.25
SHQ24A-MF100 | Электропривод воздушной заслонки SHQ24A-MF100 | 426 | 411.5342 | 462.8517 | 40235.7
Аксессуары
ZBAE72 | Запасной отключающий элемент ZBAE72 | 31 | 29.9473 | 33.6817 | 2927.95
ZBAE95 | Запасной отключающий элемент ZBAE95 | 40 | 38.6417 | 43.4603 | 3778
BAT72 | Термоэлектрическое устройство BAT72 | 79 | 76.3174 | 85.834 | 7461.55
BAT72-ST | Термоэлектрическое устройство BAT72-ST | 90 | 86.9438 | 97.7856 | 8500.5
ZBAT72 | Запасной отключающий элемент ZBAT72 | 31 | 29.9473 | 33.6817 | 2927.95
S1A | Потенциометр S1A | 58 | 56.0305 | 63.0174 | 5478.1
S2A | Потенциометр S2A | 77 | 74.3853 | 83.661 | 7272.65
S2A GR | Потенциометр S2A GR | 82 | 79.2155 | 89.0935 | 7744.9
S2A/300 GR | Потенциометр S2A/300 GR | 94 | 90.808 | 102.1316 | 8878.3
S2A/500 GR | Потенциометр S2A/500 GR | 111 | 107.2307 | 120.6022 | 10483.95
S2A-F | Потенциометр S2A-F | 115 | 111.0949 | 124.9482 | 10861.75
S2A-H | Потенциометр S2A-H | 110 | 106.2647 | 119.5157 | 10389.5
SGA24 | Потенциометр SGA24 | 124 | 119.7893 | 134.7268 | 11711.8
SGF24 | Потенциометр SGF24 | 88 | 85.0118 | 95.6126 | 8311.6
SGE24 | Потенциометр SGE24 | 124 | 119.7893 | 134.7268 | 11711.8
Z-UIC | Потенциометр Z-UIC | 241 | 232.8163 | 261.848 | 22762.45
ZG-AF | Конвертер сигнала напр./ток ZG-AF | 59 | 56.9965 | 64.1039 | 5572.55
ZG-AFB | Монтажный комплект ZG-AFB | 78 | 75.3513 | 84.7475 | 7367.1
ZG-EFB | Монтажный комплект ZG-EFB | 76 | 73.4192 | 82.5745 | 7178.2
ZG-NMA | Монтажный комплект ZG-NMA | 54 | 52.1663 | 58.6713 | 5100.3
ZG-SMA | Монтажный комплект ZG-SMA | 59 | 56.9965 | 64.1039 | 5572.55
ZG-GMA | Монтажный комплект ZG-GMA | 74 | 71.4872 | 80.4015 | 6989.3
ZG-LF1 | Монтажный комплект ZG-LF1 | 90 | 86.9438 | 97.7856 | 8500.5
ZG-LF3 | Монтажный комплект ZG-LF3 | 101 | 97.5703 | 109.7371 | 9539.45
KH8 | Потенциометр KH8 | 15 | 14.4906 | 16.2976 | 1416.75
KH10 | Рычаг эелектропривода KH10 | 27 | 26.0832 | 29.3357 | 2550.15
KH-AF | Рычаг эелектропривода KH-AF | 21 | 20.2869 | 22.8166 | 1983.45
KH-AFB | Рычаг эелектропривода KH-AFB | 23 | 22.219 | 24.9896 | 2172.35
KH-LF | Рычаг эелектропривода KH-LF | 34 | 32.8455 | 36.9412 | 3211.3
KG6 | Рычаг эелектропривода KG6 | 14 | 13.5246 | 15.2111 | 1322.3
KG8 | Рычаг эелектропривода KG8 | 14 | 13.5246 | 15.2111 | 1322.3
KG10A | Потенциометр KG10A | 16 | 15.4567 | 17.3841 | 1511.2
P10000A | Потенциометр P10000A | 94 | 90.808 | 102.1316 | 8878.3
P1000A | Потенциометр P1000A | 94 | 90.808 | 102.1316 | 8878.3
P140A | Потенциометр P140A | 94 | 90.808 | 102.1316 | 8878.3
P200A | Потенциометр P200A | 94 | 90.808 | 102.1316 | 8878.3
P2800A | Потенциометр P2800A | 94 | 90.808 | 102.1316 | 8878.3
P5000A | Потенциометр P5000A | 94 | 90.808 | 102.1316 | 8878.3
P500A | Потенциометр P500A | 94 | 90.808 | 102.1316 | 8878.3
P1000A-F | Потенциометр P1000A-F | 135 | 130.4158 | 146.6784 | 12750.75
P200A-F | Потенциометр P200A-F | 135 | 130.4158 | 146.6784 | 12750.75
P10000A GR | Потенциометр P10000A GR | 97 | 93.7061 | 105.3911 | 9161.65
P1000A GR | Потенциометр P1000A GR | 97 | 93.7061 | 105.3911 | 9161.65
P140A GR | Потенциометр P140A GR | 97 | 93.7061 | 105.3911 | 9161.65
P2800A GR | Потенциометр P2800A GR | 97 | 93.7061 | 105.3911 | 9161.65
P5000A GR | Потенциометр P5000A GR | 97 | 93.7061 | 105.3911 | 9161.65
P500A GR | Потенциометр P500A GR | 97 | 93.7061 | 105.3911 | 9161.65
VAV-Control
LF24-V | Регулирующие клапан LF24-V | 365 | 352.6056 | 396.5748 | 34474.25
SF24A-V | Регулирующие клапан SF24A-V | 504 | 486.8855 | 547.5992 | 47602.8
SF24A-V-ST | Регулирующие клапан SF24A-V-ST | 504 | 486.8855 | 547.5992 | 47602.8
LHV-D3-MP | Регулирующие клапан LHV-D3-MP | 307 | 296.5751 | 333.5575 | 28996.15
LM24A-V | Регулирующие клапан LM24A-V | 205 | 198.0388 | 222.7338 | 19362.25
LMV-D3LON | Регулирующие клапан LMV-D3LON | 493 | 476.2591 | 535.6476 | 46563.85
LMV-D3-MOD | Регулирующие клапан LMV-D3-MOD | 324 | 312.9979 | 352.0281 | 30601.8
LMV-D3-MOD-F | Регулирующие клапан LMV-D3-MOD-F | 324 | 312.9979 | 352.0281 | 30601.8
LMV-D3-MP | Регулирующие клапан LMV-D3-MP | 277 | 267.5938 | 300.9623 | 26162.65
LMV-D3-MP-F | Регулирующие клапан LMV-D3-MP-F | 277 | 267.5938 | 300.9623 | 26162.65
LMV-D3-KNX | Регулирующие клапан LMV-D3-KNX | 364 | 351.6396 | 395.4883 | 34379.8
LMV-D3-KNX-F | Регулирующие клапан LMV-D3-KNX-F | 364 | 351.6396 | 395.4883 | 34379.8
LMQ24A-SRV-ST | Регулирующие клапан LMQ24A-SRV-ST | 316 | 305.2695 | 343.336 | 29846.2
NM24A-V | Регулирующие клапан NM24A-V | 263 | 254.0692 | 285.7512 | 24840.35
NM24A-V-F | Регулирующие клапан NM24A-V-F | 263 | 254.0692 | 285.7512 | 24840.35
NM24A-V-ST | Регулирующие клапан NM24A-V-ST | 267 | 257.9334 | 290.0972 | 25218.15
NMV-D3LON | Регулирующие клапан NMV-D3LON | 543 | 524.5612 | 589.973 | 51286.35
NMV-D3-MP | Регулирующие клапан NMV-D3-MP | 327 | 315.896 | 355.2876 | 30885.15
NMV-D3-MOD | Регулирующие клапан NMV-D3-MOD | 374 | 361.3 | 406.3534 | 35324.3
NMV-D3-KNX | Регулирующие клапан NMV-D3-KNX | 414 | 399.9417 | 449.8136 | 39102.3
NMQ24A-SRV-ST | Регулирующие клапан NMQ24A-SRV-ST | 397 | 383.519 | 431.343 | 37496.65
SM24A-V | Регулирующие клапан SM24A-V | 300 | 289.8128 | 325.9519 | 28335
COU24-A-MP | Регулирующие клапан COU24-A-MP | 701 | 677.196 | 761.641 | 66209.45
VRP-STP | Регулирующие клапан VRP-STP | 217 | 209.6313 | 235.7719 | 20495.65
VRU-M1R-BAC | Регулирующие клапан VRU-M1R-BAC | 500 | 483.0214 | 543.2532 | 47225
ZTH EU | Регулирующие клапан ZTH EU | 479 | 462.7345 | 520.4366 | 45241.55
LM24A-VST | Регулирующие клапан LM24A-VST | 180 | 173.8877 | 195.5711 | 17001
NM24A-VST | Регулирующие клапан NM24A-VST | 216 | 208.6652 | 234.6854 | 20401.2
SM24A-VST | Регулирующие клапан SM24A-VST | 252 | 243.4428 | 273.7996 | 23801.4
LMQ24A-VST | Регулирующие клапан LMQ24A-VST | 298 | 287.8807 | 323.7789 | 28146.1
NMQ24A-VST | Регулирующие клапан NMQ24A-VST | 352 | 340.047 | 382.4502 | 33246.4
UK24BAC | Регулирующие клапан UK24BAC | 716 | 691.6866 | 777.9386 | 67626.2
UK24EIB | Регулирующие клапан UK24EIB | 798 | 770.9021 | 867.0321 | 75371.1
UK24LON | Регулирующие клапан UK24LON | 674 | 651.1128 | 732.3053 | 63659.3
UK24MOD | Регулирующие клапан UK24MOD | 632 | 610.539 | 686.672 | 59692.4
Шаровые краны R20
R2015-P25-S1 | Шаровый кран R2015-P25-S1 | 77 | 74.3853 | 83.661 | 7272.65 | R205K (DN15)
R2015-P4-S1 | Шаровый кран R2015-P4-S1 | 77 | 74.3853 | 83.661 | 7272.65 | R206K (DN15)
R2015-P63-S1 | Шаровый кран R2015-P63-S1 | 77 | 74.3853 | 83.661 | 7272.65 | R207K, R209 (DN15)
R2015-1-S1 | Шаровый кран R2015-1-S1 | 77 | 74.3853 | 83.661 | 7272.65 | R208K, R210 (DN15)
R2015-1P6-S1 | Шаровый кран R2015-1P6-S1 | 77 | 74.3853 | 83.661 | 7272.65 | R209K, R211 (DN15)
R2015-2P5-S1 | Шаровый кран R2015-2P5-S1 | 77 | 74.3853 | 83.661 | 7272.65 | R212
R2015-4-S1 | Шаровый кран R2015-4-S1 | 77 | 74.3853 | 83.661 | 7272.65 | R213
R2015-6P3-S1 | Шаровый кран R2015-6P3-S1 | 77 | 74.3853 | 83.661 | 7272.65 | R214
R2015-S1 | Шаровый кран R2015-S1 | 72 | 69.5551 | 78.2285 | 6800.4 | R215
R2015-B1 | Шаровый кран R2015-B1 | 53 | 51.2003 | 57.5848 | 5005.85
R2020-4-S2 | Шаровый кран R2020-4-S2 | 89 | 85.9778 | 96.6991 | 8406.05 | R217
R2020-6P3-S2 | Шаровый кран R2020-6P3-S2 | 89 | 85.9778 | 96.6991 | 8406.05 | R218
R2020-8P6-S2 | Шаровый кран R2020-8P6-S2 | 89 | 85.9778 | 96.6991 | 8406.05 | R219
R2020-S2 | Шаровый кран R2020-S2 | 80 | 77.2834 | 86.9205 | 7556 | R220
R2025-6P3-S2 | Шаровый кран R2025-6P3-S2 | 108 | 104.3326 | 117.3427 | 10200.6 | R222
R2025-10-B2 | Шаровый кран R2025-10-B2 | 99 | 95.6382 | 107.5641 | 9350.55
R2025-10-S2 | Шаровый кран R2025-10-S2 | 108 | 104.3326 | 117.3427 | 10200.6 | R223
R2025-16-S2 | Шаровый кран R2025-16-S2 | 108 | 104.3326 | 117.3427 | 10200.6 | R224
R2025-S2 | Шаровый кран R2025-S2 | 99 | 95.6382 | 107.5641 | 9350.55 | R225
R2032-10-B2 | Шаровый кран R2032-10-B2 | 123 | 118.8233 | 133.6403 | 11617.35 | R229 T=100Грд
R2032-B2 | Шаровый кран R2032-B2 | 112 | 108.1968 | 121.6887 | 10578.4 | R230 T=100Грд
R2032-16-B3 | Шаровый кран R2032-16-B3 | 145 | 140.0762 | 157.5434 | 13695.25 | T=100Грд
R2032-16-S3 | Шаровый кран R2032-16-S3 | 156 | 150.7027 | 169.495 | 14734.2 | R231
R2032-S3 | Шаровый кран R2032-S3 | 147 | 142.0083 | 159.7164 | 13884.15 | R232
R2040-16-S3 | Шаровый кран R2040-16-S3 | 190 | 183.5481 | 206.4362 | 17945.5 | R238
R2040-25-S3 | Шаровый кран R2040-25-S3 | 190 | 183.5481 | 206.4362 | 17945.5 | R239
R2040-S3 | Шаровый кран R2040-S3 | 179 | 172.9217 | 194.4846 | 16906.55 | R240
R2040-B3 | Шаровый кран R2040-B3 | 166 | 160.3631 | 180.3601 | 15678.7
R2050-25-S4 | Шаровый кран R2050-25-S4 | 248 | 239.5786 | 269.4536 | 23423.6 | R248
R2050-40-B3 | Шаровый кран R2050-40-B3 | 235 | 227.02 | 255.329 | 22195.75
R2050-40-S4 | Шаровый кран R2050-40-S4 | 248 | 239.5786 | 269.4536 | 23423.6 | R249
R2050-S4 | Шаровый кран R2050-S4 | 236 | 227.9861 | 256.4155 | 22290.2 | R250
Шаровые краны K
K225B | Шаровый кран K225B | 95 | 91.7741 | 103.2181 | 8972.75
K232B | Шаровый кран K232B | 112 | 108.1968 | 121.6887 | 10578.4
K240B | Шаровый кран K240B | 171 | 165.1933 | 185.7926 | 16150.95
K250B | Шаровый кран K250B | 205 | 198.0388 | 222.7338 | 19362.25
Регулирующий клапан с возможностью установки определенного расхода теплоносителя и управления расходом от датчика
EP015R+MP | Шаровый кран EP015R+MP | 557 | 538.0858 | 605.1841 | 52608.65
EP015R+KMP | Шаровый кран EP015R+KMP | 822 | 794.0871 | 893.1082 | 77637.9
EP015R+MOD | Шаровый кран EP015R+MOD | 645 | 623.0976 | 700.7966 | 60920.25
EV015R+BAC | Шаровый кран EV015R+BAC | 1254 | 1211.4176 | 1362.479 | 118440.3
EV015R+KBAC | Шаровый кран EV015R+KBAC | 2070 | 1999.7085 | 2249.0682 | 195511.5
EV015R2+BAC | Шаровый кран EV015R2+BAC | 1160 | 1120.6096 | 1260.3474 | 109562
EV015R2+KBAC | Шаровый кран EV015R2+KBAC | 1916 | 1850.9379 | 2081.7462 | 180966.2
EV015R3+BAC | Шаровый кран EV015R3+BAC | 1229 | 1187.2665 | 1335.3163 | 116079.05
EP020R+MP | Шаровый кран EP020R+MP | 584 | 564.169 | 634.5197 | 55158.8
EP020R+KMP | Шаровый кран EP020R+KMP | 849 | 820.1703 | 922.4439 | 80188.05
EP020R+MOD | Шаровый кран EP020R+MOD | 670 | 647.2486 | 727.9593 | 63281.5
EV020R+BAC | Шаровый кран EV020R+BAC | 1280 | 1236.5347 | 1390.7282 | 120896
EV020R+KBAC | Шаровый кран EV020R+KBAC | 2095 | 2023.8596 | 2276.2309 | 197872.75
EV020R2+BAC | Шаровый кран EV020R2+BAC | 1185 | 1144.7607 | 1287.5101 | 111923.25
EV020R2+KBAC | Шаровый кран EV020R2+KBAC | 1940 | 1874.1229 | 2107.8224 | 183233
EV020R3+BAC | Шаровый кран EV020R3+BAC | 1258 | 1215.2818 | 1366.825 | 118818.1
EP025R+MP | Шаровый кран EP025R+MP | 620 | 598.9465 | 673.634 | 58559
EP025R+KMP | Шаровый кран EP025R+KMP | 886 | 855.9139 | 962.6447 | 83682.7
EP025R+MOD | Шаровый кран EP025R+MOD | 707 | 682.9922 | 768.16 | 66776.15
EV025R+BAC | Шаровый кран EV025R+BAC | 1315 | 1270.3462 | 1428.7559 | 124201.75
EV025R+KBAC | Шаровый кран EV025R+KBAC | 2132 | 2059.6032 | 2316.4316 | 201367.4
EV025R2+BAC | Шаровый кран EV025R2+BAC | 1218 | 1176.6401 | 1323.3648 | 115040.1
EV025R2+KBAC | Шаровый кран EV025R2+KBAC | 1974 | 1906.9684 | 2144.7636 | 186444.3
EV025R3+BAC | Шаровый кран EV025R3+BAC | 1311 | 1266.482 | 1424.4099 | 123823.95
EP032R+MP | Шаровый кран EP032R+MP | 673 | 650.1468 | 731.2188 | 63564.85
EP032R+KMP | Шаровый кран EP032R+KMP | 937 | 905.1821 | 1018.0565 | 88499.65
EP032R+MOD | Шаровый кран EP032R+MOD | 760 | 734.1925 | 825.7449 | 71782
EV032R+BAC | Шаровый кран EV032R+BAC | 1455 | 1405.5922 | 1580.8668 | 137424.75
EV032R+KBAC | Шаровый кран EV032R+KBAC | 2274 | 2196.7812 | 2470.7155 | 214779.3
EV032R2+BAC | Шаровый кран EV032R2+BAC | 1347 | 1301.2596 | 1463.5241 | 127224.15
EV032R2+KBAC | Шаровый кран EV032R2+KBAC | 2106 | 2034.486 | 2288.1824 | 198911.7
EV032R3+BAC | Шаровый кран EV032R3+BAC | 1470 | 1420.0828 | 1597.1644 | 138841.5
EP040R+MP | Шаровый кран EP040R+MP | 800 | 772.8342 | 869.2051 | 75560
EP040R+KMP | Шаровый кран EP040R+KMP | 1081 | 1044.2922 | 1174.5134 | 102100.45
EP040R+MOD | Шаровый кран EP040R+MOD | 890 | 859.7781 | 966.9907 | 84060.5
EV040R+BAC | Шаровый кран EV040R+BAC | 1611 | 1556.2949 | 1750.3618 | 152158.95
EV040R+KBAC | Шаровый кран EV040R+KBAC | 2467 | 2383.2275 | 2680.4113 | 233008.15
EV040R2+BAC | Шаровый кран EV040R2+BAC | 1492 | 1441.3358 | 1621.0675 | 140919.4
EV040R2+KBAC | Шаровый кран EV040R2+KBAC | 2284 | 2206.4416 | 2481.5806 | 215723.8
EV040R3+BAC | Шаровый кран EV040R3+BAC | 1679 | 1621.9858 | 1824.2442 | 158581.55
EP050R+MP | Шаровый кран EP050R+MP | 991 | 957.3484 | 1076.7278 | 93599.95
EP050R+KMP | Шаровый кран EP050R+KMP | 1300 | 1255.8556 | 1412.4583 | 122785
EP050R+MOD | Шаровый кран EP050R+MOD | 1091 | 1053.9526 | 1185.3785 | 103044.95
EV050R+BAC | Шаровый кран EV050R+BAC | 1872 | 1808.432 | 2033.94 | 176810.4
EV050R+KBAC | Шаровый кран EV050R+KBAC | 2812 | 2716.5122 | 3055.256 | 265593.4
EV050R2+BAC | Шаровый кран EV050R2+BAC | 1733 | 1674.1521 | 1882.9156 | 163681.85
EV050R2+KBAC | Шаровый кран EV050R2+KBAC | 2604 | 2515.5753 | 2829.2626 | 245947.8
EV050R3+BAC | Шаровый кран EV050R3+BAC | 2018 | 1949.4743 | 2192.5699 | 190600.1
EP065F+MP | Шаровый кран EP065F+MP | 3313 | 3200.4996 | 3599.5957 | 312912.85
EP065F+KMP | Шаровый кран EP065F+KMP | 4032 | 3895.0844 | 4380.7937 | 380822.4
EP065F+MOD | Шаровый кран EP065F+MOD | 3431 | 3314.4927 | 3727.8034 | 324057.95
EV065F+BAC | Шаровый кран EV065F+BAC | 4008 | 3871.8994 | 4354.7176 | 378555.6
EV065F+KBAC | Шаровый кран EV065F+KBAC | 5258 | 5079.4528 | 5712.8506 | 496618.1
EP080F+MP | Шаровый кран EP080F+MP | 3770 | 3641.9812 | 4096.1291 | 356076.5
EP080F+KMP | Шаровый кран EP080F+KMP | 4536 | 4381.9699 | 4928.393 | 428425.2
EP080F+MOD | Шаровый кран EP080F+MOD | 3901 | 3768.5328 | 4238.4614 | 368449.45
EV080F+BAC | Шаровый кран EV080F+BAC | 4552 | 4397.4266 | 4945.7771 | 429936.4
EV080F+KBAC | Шаровый кран EV080F+KBAC | 5874 | 5674.5351 | 6382.1385 | 554799.3
EP100F+MP | Шаровый кран EP100F+MP | 4423 | 4272.8071 | 4805.6177 | 417752.35
EP100F+KMP | Шаровый кран EP100F+KMP | 5197 | 5020.5242 | 5646.5737 | 490856.65
EP100F+MOD | Шаровый кран EP100F+MOD | 4562 | 4407.087 | 4956.6421 | 430880.9
EV100F+BAC | Шаровый кран EV100F+BAC | 5282 | 5102.6378 | 5738.9267 | 498884.9
EV100F+KBAC | Шаровый кран EV100F+KBAC | 6616 | 6391.3389 | 7188.3262 | 624881.2
EP125F+MP | Шаровый кран EP125F+MP | 6474 | 6254.1608 | 7034.0423 | 611469.3
EP125F+KMP | Шаровый кран EP125F+KMP | 7274 | 7026.995 | 7903.2474 | 687029.3
EP125F+MOD | Шаровый кран EP125F+MOD | 6639 | 6413.5578 | 7213.3159 | 627053.55
EV125F+BAC | Шаровый кран EV125F+BAC | 6856 | 6623.1891 | 7449.0878 | 647549.2
EV125F+KBAC | Шаровый кран EV125F+KBAC | 8208 | 7929.2789 | 8918.0444 | 775245.6
EP150F+MP | Шаровый кран EP150F+MP | 8008 | 7736.0704 | 8700.7431 | 756355.6
EP150F+KMP | Шаровый кран EP150F+KMP | 8828 | 8528.2254 | 9591.6784 | 833804.6
EP150F+MOD | Шаровый кран EP150F+MOD | 8191 | 7912.8562 | 8899.5738 | 773639.95
EV150F+BAC | Шаровый кран EV150F+BAC | 8404 | 8118.6233 | 9130.9997 | 793757.8
EV150F+KBAC | Шаровый кран EV150F+KBAC | 9776 | 9444.034 | 10621.6864 | 923343.2
Шаровые краны R3
R3015-1-B1 | Шаровый кран R3015-1-B1 | 90 | 86.9438 | 97.7856 | 8500.5
R3015-P25-S1 | Шаровый кран R3015-P25-S1 | 136 | 131.3818 | 147.7649 | 12845.2 | R305K (DN15)
R3015-P4-S1 | Шаровый кран R3015-P4-S1 | 136 | 131.3818 | 147.7649 | 12845.2 | R306K (DN15)
R3015-P63-B1 | Шаровый кран R3015-P63-B1 | 90 | 86.9438 | 97.7856 | 8500.5
R3015-P63-S1 | Шаровый кран R3015-P63-S1 | 136 | 131.3818 | 147.7649 | 12845.2 | R307K, R309 (DN15)
R3015-1-S1 | Шаровый кран R3015-1-S1 | 136 | 131.3818 | 147.7649 | 12845.2 | R308K, R310 (DN15)
R3015-1P6-S1 | Шаровый кран R3015-1P6-S1 | 136 | 131.3818 | 147.7649 | 12845.2 | R311
R3015-2P5-S1 | Шаровый кран R3015-2P5-S1 | 136 | 131.3818 | 147.7649 | 12845.2 | R312
R3015-4-S1 | Шаровый кран R3015-4-S1 | 136 | 131.3818 | 147.7649 | 12845.2 | R313
R3015-S1 | Шаровый кран R3015-S1 | 126 | 121.7214 | 136.8998 | 11900.7 | R315
R3015-BL1 | Шаровый кран R3015-BL1 | 107 | 103.3666 | 116.2562 | 10106.15 | R315BL T=100Грд
R3020-4-S2 | Шаровый кран R3020-4-S2 | 151 | 145.8725 | 164.0625 | 14261.95 | R317
R3020-4-B1 | Шаровый кран R3020-4-B1 | 107 | 103.3666 | 116.2562 | 10106.15
R3020-6P3-B1 | Шаровый кран R3020-6P3-B1 | 107 | 103.3666 | 116.2562 | 10106.15
R3020-6P3-S2 | Шаровый кран R3020-6P3-S2 | 151 | 145.8725 | 164.0625 | 14261.95 | R318
R3020-S2 | Шаровый кран R3020-S2 | 141 | 136.212 | 153.1974 | 13317.45 | R320
R3020-BL2 | Шаровый кран R3020-BL2 | 119 | 114.9591 | 129.2943 | 11239.55 | R320BL T=100Грд
R3025-6P3-S2 | Шаровый кран R3025-6P3-S2 | 190 | 183.5481 | 206.4362 | 17945.5 | R322
R3025-10-B2 | Шаровый кран R3025-10-B2 | 137 | 132.3479 | 148.8514 | 12939.65
R3025-10-S2 | Шаровый кран R3025-10-S2 | 190 | 183.5481 | 206.4362 | 17945.5 | R323
R3025-S2 | Шаровый кран R3025-S2 | 177 | 170.9896 | 192.3116 | 16717.65 | R325
R3025-BL2 | Шаровый кран R3025-BL2 | 153 | 147.8045 | 166.2355 | 14450.85 | R325BL T=100Грд
R3032-10-B2 | Шаровый кран R3032-10-B2 | 172 | 166.1594 | 186.8791 | 16245.4 | R329 T=100Грд
R3032-B2 | Шаровый кран R3032-B2 | 158 | 152.6348 | 171.668 | 14923.1 | R330 T=100Грд
R3032-BL2 | Шаровый кран R3032-BL2 | 181 | 174.8537 | 196.6577 | 17095.45 | R330BL T=100Грд
R3032-16-B3 | Шаровый кран R3032-16-B3 | 195 | 188.3783 | 211.8687 | 18417.75
R3032-16-S3 | Шаровый кран R3032-16-S3 | 267 | 257.9334 | 290.0972 | 25218.15 | R331
R3032-S3 | Шаровый кран R3032-S3 | 258 | 249.239 | 280.3186 | 24368.1 | R332
R3032-BL3 | Шаровый кран R3032-BL3 | 223 | 215.4275 | 242.2909 | 21062.35 | R332BL T=100Грд
R3040-16-B3 | Шаровый кран R3040-16-B3 | 231 | 223.1559 | 250.983 | 21817.95
R3040-16-S3 | Шаровый кран R3040-16-S3 | 329 | 317.8281 | 357.4606 | 31074.05 | R338
R3040-25-S4 | Шаровый кран R3040-25-S4 | 374 | 361.3 | 406.3534 | 35324.3 | R339G
R3040-S3 | Шаровый кран R3040-S3 | 316 | 305.2695 | 343.336 | 29846.2 | R340
R3040-BL3 | Шаровый кран R3040-BL3 | 271 | 261.7976 | 294.4432 | 25595.95 | R340BL T=100Грд
R3040-BL4 | Шаровый кран R3040-BL4 | 358 | 345.8433 | 388.9693 | 33813.1 | R340GBL T=100Грд
R3050-25-B3 | Шаровый кран R3050-25-B3 | 282 | 272.4241 | 306.3948 | 26634.9
R3050-25-S4 | Шаровый кран R3050-25-S4 | 382 | 369.0283 | 415.0454 | 36079.9 | R348
R3050-40-S4 | Шаровый кран R3050-40-S4 | 533 | 514.9008 | 579.1079 | 50341.85 | R349G
R3050-58-S4 | Шаровый кран R3050-58-S4 | 615 | 594.1163 | 668.2014 | 58086.75 | R350G-A
R3050-S4 | Шаровый кран R3050-S4 | 366 | 353.5716 | 397.6613 | 34568.7 | R350
R3050-BL3 | Шаровый кран R3050-BL3 | 311 | 300.4393 | 337.9035 | 29373.95 | R350BL T=100Грд
R3050-BL4 | Шаровый кран R3050-BL4 | 465 | 449.2099 | 505.2255 | 43919.25 | R350GBL T=100Грд
Шаровые краны 6-ходовые R3
R3015-P25-P25-B1 | Шаровый кран R3015-P25-P25-B1 | 170 | 164.2273 | 184.7061 | 16056.5
R3015-P25-P25-B2 | Шаровый кран R3015-P25-P25-B2 | 186 | 179.684 | 202.0902 | 17567.7
R3015-P25-P4-B2 | Шаровый кран R3015-P25-P4-B2 | 186 | 179.684 | 202.0902 | 17567.7
R3015-P25-P63-B2 | Шаровый кран R3015-P25-P63-B2 | 186 | 179.684 | 202.0902 | 17567.7
R3015-P25-1-B2 | Шаровый кран R3015-P25-1-B2 | 186 | 179.684 | 202.0902 | 17567.7
R3015-P25-1P3-B2 | Шаровый кран R3015-P25-1P3-B2 | 186 | 179.684 | 202.0902 | 17567.7
R3015-P25-1P8-B2 | Шаровый кран R3015-P25-1P8-B2 | 186 | 179.684 | 202.0902 | 17567.7
R3015-P4-P25-B2 | Шаровый кран R3015-P4-P25-B2 | 186 | 179.684 | 202.0902 | 17567.7
R3015-P4-P4-B2 | Шаровый кран R3015-P4-P4-B2 | 186 | 179.684 | 202.0902 | 17567.7
R3015-P4-P63-B1 | Шаровый кран R3015-P4-P63-B1 | 170 | 164.2273 | 184.7061 | 16056.5
R3015-P4-P63-B2 | Шаровый кран R3015-P4-P63-B2 | 186 | 179.684 | 202.0902 | 17567.7
R3015-P4-1-B2 | Шаровый кран R3015-P4-1-B2 | 186 | 179.684 | 202.0902 | 17567.7
R3015-P4-1P3-B2 | Шаровый кран R3015-P4-1P3-B2 | 186 | 179.684 | 202.0902 | 17567.7
R3015-P4-1P8-B2 | Шаровый кран R3015-P4-1P8-B2 | 186 | 179.684 | 202.0902 | 17567.7
R3015-P63-P25-B2 | Шаровый кран R3015-P63-P25-B2 | 186 | 179.684 | 202.0902 | 17567.7
R3015-P63-P4-B2 | Шаровый кран R3015-P63-P4-B2 | 186 | 179.684 | 202.0902 | 17567.7
R3015-P63-P63-B2 | Шаровый кран R3015-P63-P63-B2 | 186 | 179.684 | 202.0902 | 17567.7
R3015-P63-1-B2 | Шаровый кран R3015-P63-1-B2 | 186 | 179.684 | 202.0902 | 17567.7
R3015-P63-1P3-B2 | Шаровый кран R3015-P63-1P3-B2 | 186 | 179.684 | 202.0902 | 17567.7
R3015-P63-1P8-B2 | Шаровый кран R3015-P63-1P8-B2 | 186 | 179.684 | 202.0902 | 17567.7
R3015-1-P25-B2 | Шаровый кран R3015-1-P25-B2 | 186 | 179.684 | 202.0902 | 17567.7
R3015-1-P4-B2 | Шаровый кран R3015-1-P4-B2 | 186 | 179.684 | 202.0902 | 17567.7
R3015-1-P63-B2 | Шаровый кран R3015-1-P63-B2 | 186 | 179.684 | 202.0902 | 17567.7
R3015-1-1-B2 | Шаровый кран R3015-1-1-B2 | 186 | 179.684 | 202.0902 | 17567.7
R3015-1-1P3-B2 | Шаровый кран R3015-1-1P3-B2 | 186 | 179.684 | 202.0902 | 17567.7
R3015-1-1P8-B2 | Шаровый кран R3015-1-1P8-B2 | 186 | 179.684 | 202.0902 | 17567.7
R3015-1P3-P25-B2 | Шаровый кран R3015-1P3-P25-B2 | 186 | 179.684 | 202.0902 | 17567.7
R3015-1P3-P4-B2 | Шаровый кран R3015-1P3-P4-B2 | 186 | 179.684 | 202.0902 | 17567.7
R3015-1P3-P63-B2 | Шаровый кран R3015-1P3-P63-B2 | 186 | 179.684 | 202.0902 | 17567.7
R3015-1P3-1-B2 | Шаровый кран R3015-1P3-1-B2 | 186 | 179.684 | 202.0902 | 17567.7
R3015-1P3-1P3-B2 | Шаровый кран R3015-1P3-1P3-B2 | 186 | 179.684 | 202.0902 | 17567.7
R3015-1P3-1P8-B2 | Шаровый кран R3015-1P3-1P8-B2 | 186 | 179.684 | 202.0902 | 17567.7
R3015-1P8-P25-B2 | Шаровый кран R3015-1P8-P25-B2 | 186 | 179.684 | 202.0902 | 17567.7
R3015-1P8-P4-B2 | Шаровый кран R3015-1P8-P4-B2 | 186 | 179.684 | 202.0902 | 17567.7
R3015-1P8-P63-B2 | Шаровый кран R3015-1P8-P63-B2 | 186 | 179.684 | 202.0902 | 17567.7
R3015-1P8-1-B2 | Шаровый кран R3015-1P8-1-B2 | 186 | 179.684 | 202.0902 | 17567.7
R3015-1P8-1P3-B2 | Шаровый кран R3015-1P8-1P3-B2 | 186 | 179.684 | 202.0902 | 17567.7
R3015-1P8-1P8-B2 | Шаровый кран R3015-1P8-1P8-B2 | 186 | 179.684 | 202.0902 | 17567.7
R3020-P63-1P6-B2 | Шаровый кран R3020-P63-1P6-B2 | 271 | 261.7976 | 294.4432 | 25595.95
R3020-P63-2P5-B2 | Шаровый кран R3020-P63-2P5-B2 | 271 | 261.7976 | 294.4432 | 25595.95
R3020-P63-4-B2 | Шаровый кран R3020-P63-4-B2 | 271 | 261.7976 | 294.4432 | 25595.95
R3020-1-1P6-B2 | Шаровый кран R3020-1-1P6-B2 | 271 | 261.7976 | 294.4432 | 25595.95
R3020-1-2P5-B2 | Шаровый кран R3020-1-2P5-B2 | 271 | 261.7976 | 294.4432 | 25595.95
R3020-1-4-B2 | Шаровый кран R3020-1-4-B2 | 271 | 261.7976 | 294.4432 | 25595.95
R3020-1P6-P63-B2 | Шаровый кран R3020-1P6-P63-B2 | 271 | 261.7976 | 294.4432 | 25595.95
R3020-1P6-1-B2 | Шаровый кран R3020-1P6-1-B2 | 271 | 261.7976 | 294.4432 | 25595.95
R3020-1P6-1P6-B2 | Шаровый кран R3020-1P6-1P6-B2 | 271 | 261.7976 | 294.4432 | 25595.95
R3020-1P6-2P5-B2 | Шаровый кран R3020-1P6-2P5-B2 | 271 | 261.7976 | 294.4432 | 25595.95
R3020-1P6-4-B2 | Шаровый кран R3020-1P6-4-B2 | 271 | 261.7976 | 294.4432 | 25595.95
R3020-2P5-P63-B2 | Шаровый кран R3020-2P5-P63-B2 | 271 | 261.7976 | 294.4432 | 25595.95
R3020-2P5-1-B2 | Шаровый кран R3020-2P5-1-B2 | 271 | 261.7976 | 294.4432 | 25595.95
R3020-2P5-1P6-B2 | Шаровый кран R3020-2P5-1P6-B2 | 271 | 261.7976 | 294.4432 | 25595.95
R3020-2P5-2P5-B2 | Шаровый кран R3020-2P5-2P5-B2 | 271 | 261.7976 | 294.4432 | 25595.95
R3020-2P5-4-B2 | Шаровый кран R3020-2P5-4-B2 | 271 | 261.7976 | 294.4432 | 25595.95
R3020-4-P63-B2 | Шаровый кран R3020-4-P63-B2 | 271 | 261.7976 | 294.4432 | 25595.95
R3020-4-1-B2 | Шаровый кран R3020-4-1-B2 | 271 | 261.7976 | 294.4432 | 25595.95
R3020-4-1P6-B2 | Шаровый кран R3020-4-1P6-B2 | 271 | 261.7976 | 294.4432 | 25595.95
R3020-4-2P5-B2 | Шаровый кран R3020-4-2P5-B2 | 271 | 261.7976 | 294.4432 | 25595.95
R3020-4-4-B2 | Шаровый кран R3020-4-4-B2 | 271 | 261.7976 | 294.4432 | 25595.95
R3025-6P3-6P3-B3 | Шаровый кран R3025-6P3-6P3-B3 | 576 | 556.4406 | 625.8277 | 54403.2
EP015R-R6+BAC | Шаровый кран EP015R-R6+BAC | 800 | 772.8342 | 869.2051 | 75560
EP020R-R6+BAC | Шаровый кран EP020R-R6+BAC | 1007 | 972.8051 | 1094.1119 | 95111.15
Муфтовые соединения
ZR2315 | Муфтовое соединение ZR2315 | 12 | 11.5925 | 13.0381 | 1133.4
ZR2320 | Муфтовое соединение ZR2320 | 13 | 12.5586 | 14.1246 | 1227.85
ZR2325 | Муфтовое соединение ZR2325 | 15 | 14.4906 | 16.2976 | 1416.75
ZR2332 | Муфтовое соединение ZR2332 | 24 | 23.185 | 26.0762 | 2266.8
ZR2340 | Муфтовое соединение ZR2340 | 31 | 29.9473 | 33.6817 | 2927.95
ZR2350 | Муфтовое соединение ZR2350 | 47 | 45.404 | 51.0658 | 4439.15
Регулирующий шаровой кран R4
R405K | Шаровый кран R405K | 83 | 80.1815 | 90.18 | 7839.35
R406K | Шаровый кран R406K | 83 | 80.1815 | 90.18 | 7839.35
R407K | Шаровый кран R407K | 83 | 80.1815 | 90.18 | 7839.35
R408K | Шаровый кран R408K | 83 | 80.1815 | 90.18 | 7839.35
R409K | Шаровый кран R409K | 83 | 80.1815 | 90.18 | 7839.35
R409 | Шаровый кран R409 | 92 | 88.8759 | 99.9586 | 8689.4
R410 | Шаровый кран R410 | 92 | 88.8759 | 99.9586 | 8689.4
R411 | Шаровый кран R411 | 92 | 88.8759 | 99.9586 | 8689.4
R412 | Шаровый кран R412 | 92 | 88.8759 | 99.9586 | 8689.4
R413 | Шаровый кран R413 | 92 | 88.8759 | 99.9586 | 8689.4
R414 | Шаровый кран R414 | 92 | 88.8759 | 99.9586 | 8689.4
R415 | Шаровый кран R415 | 86 | 83.0797 | 93.4395 | 8122.7
R417 | Шаровый кран R417 | 103 | 99.5024 | 111.9102 | 9728.35
R418 | Шаровый кран R418 | 103 | 99.5024 | 111.9102 | 9728.35
R419 | Шаровый кран R419 | 103 | 99.5024 | 111.9102 | 9728.35
R420 | Шаровый кран R420 | 96 | 92.7401 | 104.3046 | 9067.2
R422 | Шаровый кран R422 | 134 | 129.4497 | 145.5919 | 12656.3
R423 | Шаровый кран R423 | 134 | 129.4497 | 145.5919 | 12656.3
R424 | Шаровый кран R424 | 134 | 129.4497 | 145.5919 | 12656.3
R425 | Шаровый кран R425 | 123 | 118.8233 | 133.6403 | 11617.35
R431 | Шаровый кран R431 | 187 | 180.65 | 203.1767 | 17662.15
R432 | Шаровый кран R432 | 176 | 170.0235 | 191.2251 | 16623.2
R438 | Шаровый кран R438 | 225 | 217.3596 | 244.4639 | 21251.25
R439 | Шаровый кран R439 | 225 | 217.3596 | 244.4639 | 21251.25
R440 | Шаровый кран R440 | 215 | 207.6992 | 233.5989 | 20306.75
R448 | Шаровый кран R448 | 307 | 296.5751 | 333.5575 | 28996.15
R449 | Шаровый кран R449 | 307 | 296.5751 | 333.5575 | 28996.15
R450 | Шаровый кран R450 | 296 | 285.9487 | 321.6059 | 27957.2
Регулирующий шаровой кран R5
R505K | Шаровый кран R505K | 172 | 166.1594 | 186.8791 | 16245.4
R506K | Шаровый кран R506K | 172 | 166.1594 | 186.8791 | 16245.4
R507K | Шаровый кран R507K | 172 | 166.1594 | 186.8791 | 16245.4
R508K | Шаровый кран R508K | 172 | 166.1594 | 186.8791 | 16245.4
R509 | Шаровый кран R509 | 181 | 174.8537 | 196.6577 | 17095.45
R510 | Шаровый кран R510 | 181 | 174.8537 | 196.6577 | 17095.45
R511 | Шаровый кран R511 | 181 | 174.8537 | 196.6577 | 17095.45
R512 | Шаровый кран R512 | 181 | 174.8537 | 196.6577 | 17095.45
R513 | Шаровый кран R513 | 181 | 174.8537 | 196.6577 | 17095.45
R515 | Шаровый кран R515 | 172 | 166.1594 | 186.8791 | 16245.4
R517 | Шаровый кран R517 | 202 | 195.1406 | 219.4743 | 19078.9
R518 | Шаровый кран R518 | 202 | 195.1406 | 219.4743 | 19078.9
R520 | Шаровый кран R520 | 192 | 185.4802 | 208.6092 | 18134.4
R522 | Шаровый кран R522 | 253 | 244.4088 | 274.8861 | 23895.85
R523 | Шаровый кран R523 | 253 | 244.4088 | 274.8861 | 23895.85
R525 | Шаровый кран R525 | 244 | 235.7144 | 265.1076 | 23045.8
R529 | Шаровый кран R529 | 307 | 296.5751 | 333.5575 | 28996.15
R530 | Шаровый кран R530 | 295 | 284.9826 | 320.5194 | 27862.75
R531 | Шаровый кран R531 | 363 | 350.6735 | 394.4018 | 34285.35
R532 | Шаровый кран R532 | 350 | 338.115 | 380.2772 | 33057.5
R538 | Шаровый кран R538 | 423 | 408.6361 | 459.5922 | 39952.35
R540 | Шаровый кран R540 | 409 | 395.1115 | 444.3811 | 38630.05
R548 | Шаровый кран R548 | 536 | 517.7989 | 582.3674 | 50625.2
R550 | Шаровый кран R550 | 528 | 510.0706 | 573.6754 | 49869.6
Регулирующий шаровой кран R4D
R404DK | Шаровый кран R404DK | 179 | 172.9217 | 194.4846 | 16906.55
R405DK | Шаровый кран R405DK | 179 | 172.9217 | 194.4846 | 16906.55
R406DK | Шаровый кран R406DK | 179 | 172.9217 | 194.4846 | 16906.55
R407DK | Шаровый кран R407DK | 179 | 172.9217 | 194.4846 | 16906.55
R408DK | Шаровый кран R408DK | 179 | 172.9217 | 194.4846 | 16906.55
R409DK | Шаровый кран R409DK | 179 | 172.9217 | 194.4846 | 16906.55
R410DK | Шаровый кран R410DK | 179 | 172.9217 | 194.4846 | 16906.55
R412D | Шаровый кран R412D | 206 | 199.0048 | 223.8203 | 19456.7
R413D | Шаровый кран R413D | 206 | 199.0048 | 223.8203 | 19456.7
R414D | Шаровый кран R414D | 206 | 199.0048 | 223.8203 | 19456.7
R415D | Шаровый кран R415D | 206 | 199.0048 | 223.8203 | 19456.7
R417D | Шаровый кран R417D | 238 | 229.9182 | 258.5885 | 22479.1
R418D | Шаровый кран R418D | 238 | 229.9182 | 258.5885 | 22479.1
R419D | Шаровый кран R419D | 238 | 229.9182 | 258.5885 | 22479.1
R420D | Шаровый кран R420D | 238 | 229.9182 | 258.5885 | 22479.1
Муфтовые соединения ZR
ZR4510 | Муфтовое соединение ZR4510 | 9 | 8.6944 | 9.7786 | 850.05
ZR4515 | Муфтовое соединение ZR4515 | 10 | 9.6604 | 10.8651 | 944.5
ZR4520 | Муфтовое соединение ZR4520 | 11 | 10.6265 | 11.9516 | 1038.95
ZR4525 | Муфтовое соединение ZR4525 | 14 | 13.5246 | 15.2111 | 1322.3
ZR4532 | Муфтовое соединение ZR4532 | 23 | 22.219 | 24.9896 | 2172.35
ZR4540 | Муфтовое соединение ZR4540 | 29 | 28.0152 | 31.5087 | 2739.05
ZR4550 | Муфтовое соединение ZR4550 | 45 | 43.4719 | 48.8928 | 4250.25
Регулирующие клапаны R6
R664R | Шаровый кран R664R | 757 | 731.2944 | 822.4853 | 71498.65
R665R | Шаровый кран R665R | 742 | 716.8037 | 806.1877 | 70081.9
R679R | Шаровый кран R679R | 1084 | 1047.1903 | 1177.7729 | 102383.8
R680R | Шаровый кран R680R | 1063 | 1026.9034 | 1154.9563 | 100400.35
R6015RP63-B1 | Шаровый кран R6015RP63-B1 | 262 | 253.1032 | 284.6647 | 24745.9 | R609R
R6015R1-B1 | Шаровый кран R6015R1-B1 | 262 | 253.1032 | 284.6647 | 24745.9 | R610R
R6015R1P6-B1 | Шаровый кран R6015R1P6-B1 | 262 | 253.1032 | 284.6647 | 24745.9 | R611R
R6015R2P5-B1 | Шаровый кран R6015R2P5-B1 | 262 | 253.1032 | 284.6647 | 24745.9 | R612R
R6015R4-B1 | Шаровый кран R6015R4-B1 | 262 | 253.1032 | 284.6647 | 24745.9 | R613R
R6015R-B1 | Шаровый кран R6015R-B1 | 256 | 247.3069 | 278.1456 | 24179.2 | R615R
R6020R6P3-B1 | Шаровый кран R6020R6P3-B1 | 271 | 261.7976 | 294.4432 | 25595.95 | R618R
R6020R-B1 | Шаровый кран R6020R-B1 | 260 | 251.1711 | 282.4917 | 24557 | R620R
R6025R10-B2 | Шаровый кран R6025R10-B2 | 300 | 289.8128 | 325.9519 | 28335 | R623R
R6025R-B2 | Шаровый кран R6025R-B2 | 289 | 279.1864 | 314.0003 | 27296.05 | R625R
R6032R16-B3 | Шаровый кран R6032R16-B3 | 342 | 330.3866 | 371.5852 | 32301.9 | R631R
R6032R-B3 | Шаровый кран R6032R-B3 | 330 | 318.7941 | 358.5471 | 31168.5 | R632R
R6040R25-B3 | Шаровый кран R6040R25-B3 | 390 | 376.7567 | 423.7375 | 36835.5 | R639R
R6040R-B3 | Шаровый кран R6040R-B3 | 379 | 366.1302 | 411.7859 | 35796.55 | R640R
R6050R40-B3 | Шаровый кран R6050R40-B3 | 436 | 421.1946 | 473.7168 | 41180.2 | R649R
R6050R-B3 | Шаровый кран R6050R-B3 | 426 | 411.5342 | 462.8517 | 40235.7 | R650R
R6065W63-S8 | Шаровый кран R6065W63-S8 | 754 | 728.3962 | 819.2258 | 71215.3 | приводы "SR-5" от баттерфляй
R6080W100-S8 | Шаровый кран R6080W100-S8 | 1011 | 976.6692 | 1098.458 | 95488.95 | приводы "SR-5" от баттерфляй
R6100W160-S8 | Шаровый кран R6100W160-S8 | 1624 | 1568.8534 | 1764.4864 | 153386.8 | приводы "GR-5" от баттерфляй
R6125W250-S8 | Шаровый кран R6125W250-S8 | 2702 | 2610.2475 | 2935.7403 | 255203.9 | приводы "GR-5" от баттерфляй
R6150W320-S8 | Шаровый кран R6150W320-S8 | 3326 | 3213.0582 | 3613.7202 | 314140.7 | приводы "GR-5" от баттерфляй
Регулирующие клапаны R7
R7015RP63-B1 | Шаровый кран R7015RP63-B1 | 376 | 363.2321 | 408.5264 | 35513.2 | R709R
R7015R1P6-B1 | Шаровый кран R7015R1P6-B1 | 376 | 363.2321 | 408.5264 | 35513.2 | R711R
R7015R4-B1 | Шаровый кран R7015R4-B1 | 376 | 363.2321 | 408.5264 | 35513.2 | R713R
R7015R-B1 | Шаровый кран R7015R-B1 | 362 | 349.7075 | 393.3153 | 34190.9 | R715R
R7020R6P3-B1 | Шаровый кран R7020R6P3-B1 | 382 | 369.0283 | 415.0454 | 36079.9 | R718R
R7020R-B1 | Шаровый кран R7020R-B1 | 372 | 359.3679 | 404.1804 | 35135.4 | R720R
R7025R10-B2 | Шаровый кран R7025R10-B2 | 400 | 386.4171 | 434.6026 | 37780 | R723R
R7025R-B2 | Шаровый кран R7025R-B2 | 390 | 376.7567 | 423.7375 | 36835.5 | R725R
R7032R16-B3 | Шаровый кран R7032R16-B3 | 454 | 438.5834 | 493.2739 | 42880.3 | R731R
R7032R-B3 | Шаровый кран R7032R-B3 | 444 | 428.923 | 482.4088 | 41935.8 | R732R
R7040R16-B3 | Шаровый кран R7040R16-B3 | 512 | 494.6139 | 556.2913 | 48358.4 | R738R
R7040R-B3 | Шаровый кран R7040R-B3 | 501 | 483.9874 | 544.3397 | 47319.45 | R740R
R7050R25-B3 | Шаровый кран R7050R25-B3 | 562 | 542.916 | 610.6166 | 53080.9 | R748R
R7050R-B3 | Шаровый кран R7050R-B3 | 554 | 535.1877 | 601.9245 | 52325.3 | R750R
Поворотные электроприводы для шаровых кранов KR
KR230 | Поворотный электропривод KR230 | 141 | 136.212 | 153.1974 | 13317.45
KR24 | Поворотный электропривод KR24 | 135 | 130.4158 | 146.6784 | 12750.75
KR24-SR | Поворотный электропривод KR24-SR | 180 | 173.8877 | 195.5711 | 17001
Поворотные электроприводы для шаровых кранов TR
TR230-3 | Поворотный электропривод TR230-3 | 125 | 120.7553 | 135.8133 | 11806.25
TR24-3 | Поворотный электропривод TR24-3 | 125 | 120.7553 | 135.8133 | 11806.25
TR24 | Поворотный электропривод TR24 | 133 | 128.4837 | 144.5053 | 12561.85
TRF230 | Поворотный электропривод TRF230 | 216 | 208.6652 | 234.6854 | 20401.2
TRF230-S | Поворотный электропривод TRF230-S | 244 | 235.7144 | 265.1076 | 23045.8
TRF24 | Поворотный электропривод TRF24 | 199 | 192.2425 | 216.2148 | 18795.55
TRF24-S | Поворотный электропривод TRF24-S | 228 | 220.2577 | 247.7235 | 21534.6
TRF24-2 | Поворотный электропривод TRF24-2 | 271 | 261.7976 | 294.4432 | 25595.95
TRF24-SR | Поворотный электропривод TRF24-SR | 280 | 270.492 | 304.2218 | 26446
TRF24-MFT | Поворотный электропривод TRF24-MFT | 300 | 289.8128 | 325.9519 | 28335
TRF230-O | Поворотный электропривод TRF230-O | 216 | 208.6652 | 234.6854 | 20401.2
TRF230-S-O | Поворотный электропривод TRF230-S-O | 244 | 235.7144 | 265.1076 | 23045.8
TRF24-O | Поворотный электропривод TRF24-O | 199 | 192.2425 | 216.2148 | 18795.55
TRF24-S-O | Поворотный электропривод TRF24-S-O | 228 | 220.2577 | 247.7235 | 21534.6
TRF24-2-O | Поворотный электропривод TRF24-2-O | 271 | 261.7976 | 294.4432 | 25595.95
TRF24-SR-O | Поворотный электропривод TRF24-SR-O | 280 | 270.492 | 304.2218 | 26446
TRFC230 | Поворотный электропривод TRFC230 | 216 | 208.6652 | 234.6854 | 20401.2
TR24-SR | Поворотный электропривод TR24-SR | 162 | 156.4989 | 176.014 | 15300.9
TR24-SR-T | Поворотный электропривод TR24-SR-T | 160 | 154.5668 | 173.841 | 15112
TRC24A-SR | Поворотный электропривод TRC24A-SR | 196 | 189.3444 | 212.9553 | 18512.2
TRY230 | Поворотный электропривод TRY230 | 130 | 125.5856 | 141.2458 | 12278.5
TRY24 | Поворотный электропривод TRY24 | 130 | 125.5856 | 141.2458 | 12278.5
TRY24-SR | Поворотный электропривод TRY24-SR | 161 | 155.5329 | 174.9275 | 15206.45
Поворотные электроприводы для шаровых кранов LR
LR24A-SR | Поворотный электропривод LR24A-SR | 202 | 195.1406 | 219.4743 | 19078.9
LR24A-SZ | Поворотный электропривод LR24A-SZ | 202 | 195.1406 | 219.4743 | 19078.9
LR24A-SR-TP | Поворотный электропривод LR24A-SR-TP | 202 | 195.1406 | 219.4743 | 19078.9
LR230A | Поворотный электропривод LR230A | 153 | 147.8045 | 166.2355 | 14450.85
LR24A | Поворотный электропривод LR24A | 153 | 147.8045 | 166.2355 | 14450.85
LR24A-TP | Поворотный электропривод LR24A-TP | 153 | 147.8045 | 166.2355 | 14450.85
LR230A-S | Поворотный электропривод LR230A-S | 169 | 163.2612 | 183.6196 | 15962.05
LR24A-S | Поворотный электропривод LR24A-S | 169 | 163.2612 | 183.6196 | 15962.05
LR24A-MF | Поворотный электропривод LR24A-MF | 235 | 227.02 | 255.329 | 22195.75
LR24A-MP | Поворотный электропривод LR24A-MP | 228 | 220.2577 | 247.7235 | 21534.6
LR24A-MOD | Поворотный электропривод LR24A-MOD | 282 | 272.4241 | 306.3948 | 26634.9
LR24ALON | Поворотный электропривод LR24ALON | 476 | 459.8364 | 517.177 | 44958.2
LR24A-KNX | Поворотный электропривод LR24A-KNX | 311 | 300.4393 | 337.9035 | 29373.95
LRF24 | Поворотный электропривод LRF24 | 294 | 284.0166 | 319.4329 | 27768.3
LRF24-O | Поворотный электропривод LRF24-O | 294 | 284.0166 | 319.4329 | 27768.3
LRF24-MP | Поворотный электропривод LRF24-MP | 354 | 341.9791 | 384.6233 | 33435.3
LRF230 | Поворотный электропривод LRF230 | 327 | 315.896 | 355.2876 | 30885.15
LRF230/300 | Поворотный электропривод LRF230/300 | 339 | 327.4885 | 368.3257 | 32018.55
LRF24-S | Поворотный электропривод LRF24-S | 335 | 323.6243 | 363.9796 | 31640.75
LRF230-S | Поворотный электропривод LRF230-S | 366 | 353.5716 | 397.6613 | 34568.7
LRF230-O | Поворотный электропривод LRF230-O | 327 | 315.896 | 355.2876 | 30885.15
LRF24-S-O | Поворотный электропривод LRF24-S-O | 335 | 323.6243 | 363.9796 | 31640.75
LRF230-S-O | Поворотный электропривод LRF230-S-O | 366 | 353.5716 | 397.6613 | 34568.7
LRF24-SR | Поворотный электропривод LRF24-SR | 322 | 311.0658 | 349.8551 | 30412.9
LRQ24A | Поворотный электропривод LRQ24A | 322 | 311.0658 | 349.8551 | 30412.9
LRQ24A-SR | Поворотный электропривод LRQ24A-SR | 325 | 313.9639 | 353.1146 | 30696.25
LRQ24A-SZ | Поворотный электропривод LRQ24A-SZ | 332 | 320.7262 | 360.7201 | 31357.4
LRC24A-SR | Поворотный электропривод LRC24A-SR | 212 | 204.8011 | 230.3394 | 20023.4
Поворотные электроприводы для шаровых кранов HR
HR24-SR | Поворотный электропривод HR24-SR | 299 | 288.8468 | 324.8654 | 28240.55
HRYD24-SR | Поворотный электропривод HRYD24-SR | 245 | 236.6805 | 266.1941 | 23140.25 | быстрый
HRY24-SR | Поворотный электропривод HRY24-SR | 315 | 304.3035 | 342.2495 | 29751.75 | быстрый
HR24-3 | Поворотный электропривод HR24-3 | 212 | 204.8011 | 230.3394 | 20023.4
HR24-3-S | Поворотный электропривод HR24-3-S | 239 | 230.8842 | 259.675 | 22573.55
HRYD24-3 | Поворотный электропривод HRYD24-3 | 197 | 190.3104 | 214.0418 | 18606.65 | быстрый
HR230-3 | Поворотный электропривод HR230-3 | 212 | 204.8011 | 230.3394 | 20023.4
HR230-3-S | Поворотный электропривод HR230-3-S | 239 | 230.8842 | 259.675 | 22573.55
HRYD230-3 | Поворотный электропривод HRYD230-3 | 197 | 190.3104 | 214.0418 | 18606.65 | быстрый
Поворотные электроприводы для шаровых кранов NR
NR230-1-T | Поворотный электропривод NR230-1-T | 205 | 198.0388 | 222.7338 | 19362.25
NR230-1-T+WNR | Поворотный электропривод NR230-1-T+WNR | 229 | 221.2238 | 248.81 | 21629.05
NR230A | Поворотный электропривод NR230A | 193 | 186.4463 | 209.6957 | 18228.85
NR230A-S | Поворотный электропривод NR230A-S | 237 | 228.9521 | 257.502 | 22384.65
NR24A | Поворотный электропривод NR24A | 193 | 186.4463 | 209.6957 | 18228.85
NR24A-S | Поворотный электропривод NR24A-S | 237 | 228.9521 | 257.502 | 22384.65
NR24A-SR | Поворотный электропривод NR24A-SR | 272 | 262.7636 | 295.5297 | 25690.4
NR24A-SZ | Поворотный электропривод NR24A-SZ | 272 | 262.7636 | 295.5297 | 25690.4
NR24A-SR-TP | Поворотный электропривод NR24A-SR-TP | 272 | 262.7636 | 295.5297 | 25690.4
NR24A-MP | Поворотный электропривод NR24A-MP | 310 | 299.4733 | 336.817 | 29279.5
NR24A-MOD | Поворотный электропривод NR24A-MOD | 360 | 347.7754 | 391.1423 | 34002
NRC24A-SR | Поворотный электропривод NRC24A-SR | 282 | 272.4241 | 306.3948 | 26634.9
NRQ24A | Поворотный электропривод NRQ24A | 351 | 339.081 | 381.3637 | 33151.95
NRQ24A-SR | Поворотный электропривод NRQ24A-SR | 386 | 372.8925 | 419.3915 | 36457.7
NRQ24A-SZ | Поворотный электропривод NRQ24A-SZ | 392 | 378.6888 | 425.9105 | 37024.4
NRFD230A-3 | Поворотный электропривод NRFD230A-3 | 339 | 327.4885 | 368.3257 | 32018.55
NRFD230A-3-S2 | Поворотный электропривод NRFD230A-3-S2 | 372 | 359.3679 | 404.1804 | 35135.4
NRF230A-3 | Поворотный электропривод NRF230A-3 | 393 | 379.6548 | 426.997 | 37118.85
NRF230A-3-S2 | Поворотный электропривод NRF230A-3-S2 | 431 | 416.3644 | 468.2843 | 40707.95
NRF230A | Поворотный электропривод NRF230A | 371 | 358.4019 | 403.0939 | 35040.95
NRF230A-S2 | Поворотный электропривод NRF230A-S2 | 414 | 399.9417 | 449.8136 | 39102.3
NRF24A | Поворотный электропривод NRF24A | 341 | 329.4206 | 370.4987 | 32207.45
NRF24A-S2 | Поворотный электропривод NRF24A-S2 | 378 | 365.1642 | 410.6994 | 35702.1
NRF24A-SZ | Поворотный электропривод NRF24A-SZ | 367 | 354.5377 | 398.7478 | 34663.15
NRF24A-SZ-S2 | Поворотный электропривод NRF24A-SZ-S2 | 403 | 389.3152 | 437.8621 | 38063.35
NRF24A-SR | Поворотный электропривод NRF24A-SR | 367 | 354.5377 | 398.7478 | 34663.15
NRF24A-SR-S2 | Поворотный электропривод NRF24A-SR-S2 | 403 | 389.3152 | 437.8621 | 38063.35
NRF24A-MP | Поворотный электропривод NRF24A-MP | 434 | 419.2626 | 471.5438 | 40991.3
NRFA | Поворотный электропривод NRFA | 366 | 353.5716 | 397.6613 | 34568.7
NRFA-S2 | Поворотный электропривод NRFA-S2 | 409 | 395.1115 | 444.3811 | 38630.05
NRFD230A-3-O | Поворотный электропривод NRFD230A-3-O | 339 | 327.4885 | 368.3257 | 32018.55
NRFD230A-3-S2-O | Поворотный электропривод NRFD230A-3-S2-O | 372 | 359.3679 | 404.1804 | 35135.4
NRF230A-3-O | Поворотный электропривод NRF230A-3-O | 393 | 379.6548 | 426.997 | 37118.85
NRF230A-3-S2-O | Поворотный электропривод NRF230A-3-S2-O | 431 | 416.3644 | 468.2843 | 40707.95
NRF230A-O | Поворотный электропривод NRF230A-O | 371 | 358.4019 | 403.0939 | 35040.95
NRF230A-S2-O | Поворотный электропривод NRF230A-S2-O | 414 | 399.9417 | 449.8136 | 39102.3
NRF24A-O | Поворотный электропривод NRF24A-O | 341 | 329.4206 | 370.4987 | 32207.45
NRF24A-S2-O | Поворотный электропривод NRF24A-S2-O | 378 | 365.1642 | 410.6994 | 35702.1
NRF24A-SZ-O | Поворотный электропривод NRF24A-SZ-O | 367 | 354.5377 | 398.7478 | 34663.15
NRF24A-SZ-S2-O | Поворотный электропривод NRF24A-SZ-S2-O | 403 | 389.3152 | 437.8621 | 38063.35
NRF24A-SR-O | Поворотный электропривод NRF24A-SR-O | 367 | 354.5377 | 398.7478 | 34663.15
NRF24A-SR-S2-O | Поворотный электропривод NRF24A-SR-S2-O | 403 | 389.3152 | 437.8621 | 38063.35
NRFA-O | Поворотный электропривод NRFA-O | 366 | 353.5716 | 397.6613 | 34568.7
NRFA-S2-O | Поворотный электропривод NRFA-S2-O | 409 | 395.1115 | 444.3811 | 38630.05
Поворотные электроприводы для шаровых кранов SR
SR230A | Поворотный электропривод SR230A | 220 | 212.5294 | 239.0314 | 20779
SR230A-S | Поворотный электропривод SR230A-S | 264 | 255.0353 | 286.8377 | 24934.8
SR24A | Поворотный электропривод SR24A | 220 | 212.5294 | 239.0314 | 20779
SR24A-S | Поворотный электропривод SR24A-S | 264 | 255.0353 | 286.8377 | 24934.8
SR24A-SR | Поворотный электропривод SR24A-SR | 297 | 286.9147 | 322.6924 | 28051.65
SR24A-SR-TP | Поворотный электропривод SR24A-SR-TP | 297 | 286.9147 | 322.6924 | 28051.65
SRD230A | Поворотный электропривод SRD230A | 337 | 325.5564 | 366.1527 | 31829.65 | SR230A, 16N, 20сек
SRC24A-SR | Поворотный электропривод SRC24A-SR | 333 | 321.6922 | 361.8066 | 31451.85
SRC24A-SR-TP | Поворотный электропривод SRC24A-SR-TP | 333 | 321.6922 | 361.8066 | 31451.85
SR24ALON | Поворотный электропривод SR24ALON | 574 | 554.5085 | 623.6547 | 54214.3
SR24A-MF | Поворотный электропривод SR24A-MF | 344 | 332.3187 | 373.7582 | 32490.8
SR24A-MP | Поворотный электропривод SR24A-MP | 334 | 322.6583 | 362.8931 | 31546.3
SR24A-MP-R | Поворотный электропривод SR24A-MP-R | 363 | 350.6735 | 394.4018 | 34285.35
SR24A-MOD | Поворотный электропривод SR24A-MOD | 385 | 371.9265 | 418.305 | 36363.25
SRQ24A | Поворотный электропривод SRQ24A | 444 | 428.923 | 482.4088 | 41935.8
SRF230A | Поворотный электропривод SRF230A | 428 | 413.4663 | 465.0247 | 40424.6
SRF230A-S2 | Поворотный электропривод SRF230A-S2 | 487 | 470.4628 | 529.1286 | 45997.15
SRF24A | Поворотный электропривод SRF24A | 398 | 384.485 | 432.4295 | 37591.1
SRF24A-S2 | Поворотный электропривод SRF24A-S2 | 449 | 433.7532 | 487.8414 | 42408.05
SRF24A-SR | Поворотный электропривод SRF24A-SR | 432 | 417.3305 | 469.3708 | 40802.4
SRF24A-SZ | Поворотный электропривод SRF24A-SZ | 432 | 417.3305 | 469.3708 | 40802.4
SRF24A-SR-S2 | Поворотный электропривод SRF24A-SR-S2 | 476 | 459.8364 | 517.177 | 44958.2
SRF24A-SZ-S2 | Поворотный электропривод SRF24A-SZ-S2 | 476 | 459.8364 | 517.177 | 44958.2
SRFA | Поворотный электропривод SRFA | 423 | 408.6361 | 459.5922 | 39952.35
SRFA-S2 | Поворотный электропривод SRFA-S2 | 481 | 464.6666 | 522.6096 | 45430.45
SRF230A-O | Поворотный электропривод SRF230A-O | 428 | 413.4663 | 465.0247 | 40424.6
SRF230A-S2-O | Поворотный электропривод SRF230A-S2-O | 487 | 470.4628 | 529.1286 | 45997.15
SRF24A-O | Поворотный электропривод SRF24A-O | 398 | 384.485 | 432.4295 | 37591.1
SRF24A-S2-O | Поворотный электропривод SRF24A-S2-O | 449 | 433.7532 | 487.8414 | 42408.05
SRF24A-SR-O | Поворотный электропривод SRF24A-SR-O | 432 | 417.3305 | 469.3708 | 40802.4
SRF24A-SZ-O | Поворотный электропривод SRF24A-SZ-O | 432 | 417.3305 | 469.3708 | 40802.4
SRF24A-SR-S2-O | Поворотный электропривод SRF24A-SR-S2-O | 476 | 459.8364 | 517.177 | 44958.2
SRF24A-SZ-S2-O | Поворотный электропривод SRF24A-SZ-S2-O | 476 | 459.8364 | 517.177 | 44958.2
SRFA-O | Поворотный электропривод SRFA-O | 423 | 408.6361 | 459.5922 | 39952.35
SRFA-S2-O | Поворотный электропривод SRFA-S2-O | 481 | 464.6666 | 522.6096 | 45430.45
SR230P | Поворотный электропривод SR230P | 425 | 410.5682 | 461.7652 | 40141.25 | RobustLine
SR230P-R | Поворотный электропривод SR230P-R | 475 | 458.8703 | 516.0905 | 44863.75 | RobustLine
SR24P | Поворотный электропривод SR24P | 425 | 410.5682 | 461.7652 | 40141.25 | RobustLine
SR24P-R | Поворотный электропривод SR24P-R | 478 | 461.7684 | 519.3501 | 45147.1 | RobustLine
SR24P-SR | Поворотный электропривод SR24P-SR | 499 | 482.0553 | 542.1667 | 47130.55 | RobustLine
Поворотные электроприводы для шаровых кранов R2
R2R-4820 | Поворотный электропривод R2R-4820 | 209 | 201.9029 | 227.0798 | 19740.05
Поворотные электроприводы для шаровых кранов NR
NRYD24-SR-SI | Поворотный электропривод NRYD24-SR-SI | 259 | 250.2051 | 281.4052 | 24462.55
Аксессуары
WNR | Переходник WNR | 23 | 22.219 | 24.9896 | 2172.35
WLF | Переходник WLF | 55 | 53.1324 | 59.7579 | 5194.75
ZLR-01 | Переходник ZLR-01 | 35 | 33.8115 | 38.0277 | 3305.75 | для QCV-LR
EXT-OC-ZRN350G | Переходник EXT-OC-ZRN350G | 36 | 34.7775 | 39.1142 | 3400.2 | Термоизоляционный кожух
ZR24-2 | Переходник ZR24-2 | 96 | 92.7401 | 104.3046 | 9067.2
ZR-EXT-01 | Переходник ZR-EXT-01 | 122 | 117.8572 | 132.5538 | 11522.9 | удлинитель штока
ZR-H80 | Переходник ZR-H80 | 18 | 17.3888 | 19.5571 | 1700.1 | Ручка для шарового крана
Зональные шаровые краны EXT
EXT-SW-E152V4C1 | Зональный шаровый кран EXT-SW-E152V4C1 | 81 | 78.2495 | 88.007 | 7650.45
EXT-SW-E152V4C3 | Зональный шаровый кран EXT-SW-E152V4C3 | 81 | 78.2495 | 88.007 | 7650.45
EXT-SW-E153V4C1 | Зональный шаровый кран EXT-SW-E153V4C1 | 85 | 82.1136 | 92.353 | 8028.25
EXT-SW-E153V4C2 | Зональный шаровый кран EXT-SW-E153V4C2 | 82 | 79.2155 | 89.0935 | 7744.9
EXT-SW-E153V4C3 | Зональный шаровый кран EXT-SW-E153V4C3 | 83 | 80.1815 | 90.18 | 7839.35
EXT-SW-E202V4C2 | Зональный шаровый кран EXT-SW-E202V4C2 | 85 | 82.1136 | 92.353 | 8028.25
EXT-SW-E202V4C5 | Зональный шаровый кран EXT-SW-E202V4C5 | 85 | 82.1136 | 92.353 | 8028.25
EXT-SW-E202V4C7 | Зональный шаровый кран EXT-SW-E202V4C7 | 85 | 82.1136 | 92.353 | 8028.25
EXT-SW-E203V4C2 | Зональный шаровый кран EXT-SW-E203V4C2 | 87 | 84.0457 | 94.5261 | 8217.15
EXT-SW-E203V4C3 | Зональный шаровый кран EXT-SW-E203V4C3 | 87 | 84.0457 | 94.5261 | 8217.15
EXT-SW-E203V4C5 | Зональный шаровый кран EXT-SW-E203V4C5 | 87 | 84.0457 | 94.5261 | 8217.15
EXT-SW-E203V4C7 | Зональный шаровый кран EXT-SW-E203V4C7 | 87 | 84.0457 | 94.5261 | 8217.15
Электропривод для зональных шаровых кранов
CQ24A-SR | Поворотый электропривод CQ24A-SR | 94 | 90.808 | 102.1316 | 8878.3
CQ24A-SR-T | Поворотый электропривод CQ24A-SR-T | 91 | 87.9099 | 98.8721 | 8594.95
CQ24A-SZ | Поворотый электропривод CQ24A-SZ | 94 | 90.808 | 102.1316 | 8878.3
CQ24A-SZ-T | Поворотый электропривод CQ24A-SZ-T | 91 | 87.9099 | 98.8721 | 8594.95
CQ24A | Поворотый электропривод CQ24A | 94 | 90.808 | 102.1316 | 8878.3
CQ24A-T | Поворотый электропривод CQ24A-T | 91 | 87.9099 | 98.8721 | 8594.95
CQ230A | Поворотый электропривод CQ230A | 106 | 102.4005 | 115.1697 | 10011.7
CQ230A.1 | Поворотый электропривод CQ230A.1 | 104 | 100.4684 | 112.9967 | 9822.8
CQ230A-T | Поворотый электропривод CQ230A-T | 104 | 100.4684 | 112.9967 | 9822.8
CQ230A-T.1 | Поворотый электропривод CQ230A-T.1 | 102 | 98.5364 | 110.8237 | 9633.9
CQ24A-MPL | Поворотый электропривод CQ24A-MPL | 94 | 90.808 | 102.1316 | 8878.3
CQ24A-MPL-T | Поворотый электропривод CQ24A-MPL-T | 91 | 87.9099 | 98.8721 | 8594.95
CQ24A-BAC | Поворотый электропривод CQ24A-BAC | 179 | 172.9217 | 194.4846 | 16906.55
CQK230A | Поворотый электропривод CQK230A | 165 | 159.3971 | 179.2736 | 15584.25
CQK24A | Поворотый электропривод CQK24A | 146 | 141.0422 | 158.6299 | 13789.7
CQK24A-SR | Поворотый электропривод CQK24A-SR | 146 | 141.0422 | 158.6299 | 13789.7
CQC230A | Поворотый электропривод CQC230A | 106 | 102.4005 | 115.1697 | 10011.7
CQD230A | Поворотый электропривод CQD230A | 106 | 102.4005 | 115.1697 | 10011.7
ZCQ-E | Поворотый электропривод ZCQ-E | 23 | 22.219 | 24.9896 | 2172.35
ZCQ-FL | Поворотый электропривод ZCQ-FL | 23 | 22.219 | 24.9896 | 2172.35
C215Q-F | Поворотый электропривод C215Q-F | 37 | 35.7436 | 40.2007 | 3494.65
C215Q-J | Поворотый электропривод C215Q-J | 37 | 35.7436 | 40.2007 | 3494.65
C220Q-K | Поворотый электропривод C220Q-K | 44 | 42.5059 | 47.8063 | 4155.8
C315Q-H | Поворотый электропривод C315Q-H | 63 | 60.8607 | 68.4499 | 5950.35
C320Q-J | Поворотый электропривод C320Q-J | 71 | 68.589 | 77.142 | 6705.95
C415Q-J | Поворотый электропривод C415Q-J | 39 | 37.6757 | 42.3737 | 3683.55
C420Q-K | Поворотый электропривод C420Q-K | 48 | 46.3701 | 52.1523 | 4533.6
C515Q-H | Поворотый электропривод C515Q-H | 66 | 63.7588 | 71.7094 | 6233.7
C520Q-J | Поворотый электропривод C520Q-J | 76 | 73.4192 | 82.5745 | 7178.2
ZR4515Q | Поворотый электропривод ZR4515Q | 25 | 24.1511 | 27.1627 | 2361.25
ZR4520Q | Поворотый электропривод ZR4520Q | 34 | 32.8455 | 36.9412 | 3211.3
C215QP-B | Поворотый электропривод C215QP-B | 145 | 140.0762 | 157.5434 | 13695.25
C215QPT-B | Поворотый электропривод C215QPT-B | 176 | 170.0235 | 191.2251 | 16623.2
C215QP-D | Поворотый электропривод C215QP-D | 145 | 140.0762 | 157.5434 | 13695.25
C215QPT-D | Поворотый электропривод C215QPT-D | 176 | 170.0235 | 191.2251 | 16623.2
C220QP-F | Поворотый электропривод C220QP-F | 181 | 174.8537 | 196.6577 | 17095.45
C220QPT-F | Поворотый электропривод C220QPT-F | 210 | 202.869 | 228.1663 | 19834.5
C225QPT-G | Поворотый электропривод C225QPT-G | 283 | 273.3901 | 307.4813 | 26729.35
EXT-R215-B3-PW | Поворотый электропривод EXT-R215-B3-PW | 87 | 84.0457 | 94.5261 | 8217.15 | питьевая вода
EXT-R220-B3-PW | Поворотый электропривод EXT-R220-B3-PW | 97 | 93.7061 | 105.3911 | 9161.65 | питьевая вода
EXT-R225-B3-PW | Поворотый электропривод EXT-R225-B3-PW | 121 | 116.8912 | 131.4673 | 11428.45 | питьевая вода
EXT-R232-B4-PW | Поворотый электропривод EXT-R232-B4-PW | 201 | 194.1746 | 218.3878 | 18984.45 | питьевая вода
EXT-R240-B4-PW | Поворотый электропривод EXT-R240-B4-PW | 244 | 235.7144 | 265.1076 | 23045.8 | питьевая вода
EXT-R250-B5-PW | Поворотый электропривод EXT-R250-B5-PW | 263 | 254.0692 | 285.7512 | 24840.35 | питьевая вода
C215QFL-C | Поворотый электропривод C215QFL-C | 71 | 68.589 | 77.142 | 6705.95
C215QFL-D | Поворотый электропривод C215QFL-D | 71 | 68.589 | 77.142 | 6705.95
C215QFL-E | Поворотый электропривод C215QFL-E | 71 | 68.589 | 77.142 | 6705.95
C215QFL-F0 | Поворотый электропривод C215QFL-F0 | 71 | 68.589 | 77.142 | 6705.95
C215QFL-F | Поворотый электропривод C215QFL-F | 71 | 68.589 | 77.142 | 6705.95
C220QFL-F6 | Поворотый электропривод C220QFL-F6 | 80 | 77.2834 | 86.9205 | 7556
C220QFL-G0 | Поворотый электропривод C220QFL-G0 | 83 | 80.1815 | 90.18 | 7839.35
C220QFL-G | Поворотый электропривод C220QFL-G | 83 | 80.1815 | 90.18 | 7839.35
C220QFL-H0 | Поворотый электропривод C220QFL-H0 | 83 | 80.1815 | 90.18 | 7839.35
C220QFL-H0 | Поворотый электропривод C220QFL-H0 | 83 | 80.1815 | 90.18 | 7839.35
R225FL-J | Поворотый электропривод R225FL-J | 126 | 121.7214 | 136.8998 | 11900.7
Седельные клапаны H4
H411B | Седельный клапан H411B | 178 | 171.9556 | 193.3981 | 16812.1
H412B | Седельный клапан H412B | 178 | 171.9556 | 193.3981 | 16812.1
H413B | Седельный клапан H413B | 178 | 171.9556 | 193.3981 | 16812.1
H414B | Седельный клапан H414B | 178 | 171.9556 | 193.3981 | 16812.1
H415B | Седельный клапан H415B | 178 | 171.9556 | 193.3981 | 16812.1
H420B | Седельный клапан H420B | 202 | 195.1406 | 219.4743 | 19078.9
H425B | Седельный клапан H425B | 236 | 227.9861 | 256.4155 | 22290.2
H432B | Седельный клапан H432B | 276 | 266.6278 | 299.8758 | 26068.2
H440B | Седельный клапан H440B | 349 | 337.1489 | 379.1907 | 32963.05
H450B | Седельный клапан H450B | 454 | 438.5834 | 493.2739 | 42880.3
Седельные клапаны H5
H511B | Седельный клапан H511B | 170 | 164.2273 | 184.7061 | 16056.5
H512B | Седельный клапан H512B | 170 | 164.2273 | 184.7061 | 16056.5
H513B | Седельный клапан H513B | 170 | 164.2273 | 184.7061 | 16056.5
H514B | Седельный клапан H514B | 170 | 164.2273 | 184.7061 | 16056.5
H515B | Седельный клапан H515B | 170 | 164.2273 | 184.7061 | 16056.5
H520B | Седельный клапан H520B | 197 | 190.3104 | 214.0418 | 18606.65
H525B | Седельный клапан H525B | 228 | 220.2577 | 247.7235 | 21534.6
H532B | Седельный клапан H532B | 264 | 255.0353 | 286.8377 | 24934.8
H540B | Седельный клапан H540B | 332 | 320.7262 | 360.7201 | 31357.4
H550B | Седельный клапан H550B | 437 | 422.1607 | 474.8033 | 41274.65
Муфтовые соединения
ZH4515 | Муфтовое соединение ZH4515 | 9 | 8.6944 | 9.7786 | 850.05
ZH4520 | Муфтовое соединение ZH4520 | 11 | 10.6265 | 11.9516 | 1038.95
ZH4525 | Муфтовое соединение ZH4525 | 12 | 11.5925 | 13.0381 | 1133.4
ZH4532 | Муфтовое соединение ZH4532 | 18 | 17.3888 | 19.5571 | 1700.1
ZH4540 | Муфтовое соединение ZH4540 | 22 | 21.2529 | 23.9031 | 2077.9
ZH4550 | Муфтовое соединение ZH4550 | 30 | 28.9813 | 32.5952 | 2833.5
Заглушки
ZH515 | Заглушка ZH515 | 10 | 9.6604 | 10.8651 | 944.5
ZH520 | Заглушка ZH520 | 10 | 9.6604 | 10.8651 | 944.5
ZH525 | Заглушка ZH525 | 11 | 10.6265 | 11.9516 | 1038.95
ZH532 | Заглушка ZH532 | 17 | 16.4227 | 18.4706 | 1605.65
ZH540 | Заглушка ZH540 | 20 | 19.3209 | 21.7301 | 1889
ZH550 | Заглушка ZH550 | 23 | 22.219 | 24.9896 | 2172.35
Седельные фланцевые клапаны H6
H610S | Седельный клапан H610S | 384 | 370.9604 | 417.2185 | 36268.8
H611S | Седельный клапан H611S | 384 | 370.9604 | 417.2185 | 36268.8
H612S | Седельный клапан H612S | 384 | 370.9604 | 417.2185 | 36268.8
H613S | Седельный клапан H613S | 384 | 370.9604 | 417.2185 | 36268.8
H614S | Седельный клапан H614S | 384 | 370.9604 | 417.2185 | 36268.8
H615S | Седельный клапан H615S | 384 | 370.9604 | 417.2185 | 36268.8
H619S | Седельный клапан H619S | 410 | 396.0775 | 445.4676 | 38724.5
H620S | Седельный клапан H620S | 410 | 396.0775 | 445.4676 | 38724.5
H624S | Седельный клапан H624S | 454 | 438.5834 | 493.2739 | 42880.3
H625S | Седельный клапан H625S | 454 | 438.5834 | 493.2739 | 42880.3
H632S | Седельный клапан H632S | 539 | 520.697 | 585.6269 | 50908.55
H640S | Седельный клапан H640S | 652 | 629.8599 | 708.4022 | 61581.4
H640SP | Седельный клапан H640SP | 1828 | 1765.9262 | 1986.1337 | 172654.6
H650S | Седельный клапан H650S | 783 | 756.4115 | 850.7345 | 73954.35
H650SP | Седельный клапан H650SP | 2306 | 2227.6946 | 2505.4837 | 217801.7
H664S | Седельный клапан H664S | 966 | 933.1973 | 1049.5652 | 91238.7
H664SP | Седельный клапан H664SP | 3014 | 2911.6529 | 3274.7302 | 284672.3
H665S | Седельный клапан H665S | 1151 | 1111.9152 | 1250.5688 | 108711.95
H679SP | Седельный клапан H679SP | 4141 | 4000.383 | 4499.2229 | 391117.45
H680S | Седельный клапан H680S | 1306 | 1261.6518 | 1418.9773 | 123351.7
H6100S | Седельный клапан H6100S | 1567 | 1513.789 | 1702.5555 | 148003.15
H6100SP | Седельный клапан H6100SP | 4420 | 4269.909 | 4802.3582 | 417469
H6125S | Седельный клапан H6125S | 2625 | 2535.8622 | 2852.0793 | 247931.25
H6125SP | Седельный клапан H6125SP | 6891 | 6657.0006 | 7487.1155 | 650854.95
H6150S | Седельный клапан H6150S | 3270 | 3158.9598 | 3552.8759 | 308851.5
H6150SP | Седельный клапан H6150SP | 8879 | 8577.4936 | 9647.0902 | 838621.55
H611N | Седельный клапан H611N | 363 | 350.6735 | 394.4018 | 34285.35
H612N | Седельный клапан H612N | 363 | 350.6735 | 394.4018 | 34285.35
H613N | Седельный клапан H613N | 363 | 350.6735 | 394.4018 | 34285.35
H614N | Седельный клапан H614N | 363 | 350.6735 | 394.4018 | 34285.35
H615N | Седельный клапан H615N | 363 | 350.6735 | 394.4018 | 34285.35
H620N | Седельный клапан H620N | 390 | 376.7567 | 423.7375 | 36835.5
H625N | Седельный клапан H625N | 404 | 390.2813 | 438.9486 | 38157.8
H632N | Седельный клапан H632N | 457 | 441.4815 | 496.5334 | 43163.65
H640N | Седельный клапан H640N | 523 | 505.2404 | 568.2428 | 49397.35
H650N | Седельный клапан H650N | 649 | 626.9617 | 705.1426 | 61298.05
H664N | Седельный клапан H664N | 782 | 755.4454 | 849.648 | 73859.9
H665N | Седельный клапан H665N | 1103 | 1065.5452 | 1198.4165 | 104178.35
H679N | Седельный клапан H679N | 1033 | 997.9222 | 1122.3611 | 97566.85
H680N | Седельный клапан H680N | 1290 | 1246.1952 | 1401.5932 | 121840.5
H6100N | Седельный клапан H6100N | 1558 | 1505.0946 | 1692.7769 | 147153.1
H6200 | Седельный клапан H6200 | 10089 | 9746.4053 | 10961.7629 | 952906.05
H6250 | Седельный клапан H6250 | 14891 | 14385.3426 | 16179.1666 | 1406454.95
H611R | Седельный клапан H611R | 299 | 288.8468 | 324.8654 | 28240.55 | PN6
H612R | Седельный клапан H612R | 299 | 288.8468 | 324.8654 | 28240.55
H613R | Седельный клапан H613R | 299 | 288.8468 | 324.8654 | 28240.55
H614R | Седельный клапан H614R | 299 | 288.8468 | 324.8654 | 28240.55
H615R | Седельный клапан H615R | 299 | 288.8468 | 324.8654 | 28240.55
H620R | Седельный клапан H620R | 317 | 306.2356 | 344.4225 | 29940.65
H625R | Седельный клапан H625R | 328 | 316.862 | 356.3741 | 30979.6
H632R | Седельный клапан H632R | 372 | 359.3679 | 404.1804 | 35135.4
H640R | Седельный клапан H640R | 426 | 411.5342 | 462.8517 | 40235.7
H650R | Седельный клапан H650R | 526 | 508.1385 | 571.5024 | 49680.7
H664R | Седельный клапан H664R | 637 | 615.3692 | 692.1046 | 60164.65
H679R | Седельный клапан H679R | 842 | 813.408 | 914.8384 | 79526.9
H6100R | Седельный клапан H6100R | 1288 | 1244.2631 | 1399.4202 | 121651.6
H6015XP4-S2 | Седельный клапан H6015XP4-S2 | 641 | 619.2334 | 696.4506 | 60542.45 | PN25
H6015XP63-S2 | Седельный клапан H6015XP63-S2 | 641 | 619.2334 | 696.4506 | 60542.45
H6015X1-S2 | Седельный клапан H6015X1-S2 | 641 | 619.2334 | 696.4506 | 60542.45
H6015X1P6-S2 | Седельный клапан H6015X1P6-S2 | 641 | 619.2334 | 696.4506 | 60542.45
H6015X2P5-S2 | Седельный клапан H6015X2P5-S2 | 641 | 619.2334 | 696.4506 | 60542.45
H6015X4-S2 | Седельный клапан H6015X4-S2 | 641 | 619.2334 | 696.4506 | 60542.45
H6020X4-S2 | Седельный клапан H6020X4-S2 | 715 | 690.7206 | 776.8521 | 67531.75
H6020X6P3-S2 | Седельный клапан H6020X6P3-S2 | 715 | 690.7206 | 776.8521 | 67531.75
H6025X6P3-S2 | Седельный клапан H6025X6P3-S2 | 767 | 740.9548 | 833.3504 | 72443.15
H6025X10-S2 | Седельный клапан H6025X10-S2 | 767 | 740.9548 | 833.3504 | 72443.15
H6032X10-S2 | Седельный клапан H6032X10-S2 | 822 | 794.0871 | 893.1082 | 77637.9
H6032X16-S2 | Седельный клапан H6032X16-S2 | 822 | 794.0871 | 893.1082 | 77637.9
H6040X16-S2 | Седельный клапан H6040X16-S2 | 854 | 825.0005 | 927.8765 | 80660.3
H6040X25-S2 | Седельный клапан H6040X25-S2 | 854 | 825.0005 | 927.8765 | 80660.3
H6050X25-S2 | Седельный клапан H6050X25-S2 | 883 | 853.0158 | 959.3851 | 83399.35
H6050X40-S2 | Седельный клапан H6050X40-S2 | 883 | 853.0158 | 959.3851 | 83399.35
H6065X58-SP2 | Седельный клапан H6065X58-SP2 | 2996 | 2894.2641 | 3255.1731 | 282972.2
H6080X90-SP2 | Седельный клапан H6080X90-SP2 | 4116 | 3976.232 | 4472.0603 | 388756.2
H6100X125-SP2 | Седельный клапан H6100X125-SP2 | 4394 | 4244.7919 | 4774.1091 | 415013.3
Седельные фланцевые клапаны H7
H711N | Седельный клапан H711N | 339 | 327.4885 | 368.3257 | 32018.55
H712N | Седельный клапан H712N | 339 | 327.4885 | 368.3257 | 32018.55
H713N | Седельный клапан H713N | 339 | 327.4885 | 368.3257 | 32018.55
H714N | Седельный клапан H714N | 339 | 327.4885 | 368.3257 | 32018.55
H715N | Седельный клапан H715N | 339 | 327.4885 | 368.3257 | 32018.55
H720N | Седельный клапан H720N | 361 | 348.7414 | 392.2288 | 34096.45
H725N | Седельный клапан H725N | 373 | 360.3339 | 405.2669 | 35229.85
H732N | Седельный клапан H732N | 416 | 401.8738 | 451.9867 | 39291.2
H740N | Седельный клапан H740N | 438 | 423.1267 | 475.8898 | 41369.1
H750N | Седельный клапан H750N | 481 | 464.6666 | 522.6096 | 45430.45
H764N | Седельный клапан H764N | 724 | 699.415 | 786.6306 | 68381.8
H765N | Седельный клапан H765N | 1047 | 1011.4468 | 1137.5722 | 98889.15
H779N | Седельный клапан H779N | 945 | 912.9104 | 1026.7485 | 89255.25
H780N | Седельный клапан H780N | 1202 | 1161.1834 | 1305.9807 | 113528.9
H7100N | Седельный клапан H7100N | 1485 | 1434.5735 | 1613.462 | 140258.25
H7125N | Седельный клапан H7125N | 2638 | 2548.4208 | 2866.2038 | 249159.1
H7150N | Седельный клапан H7150N | 3183 | 3074.9141 | 3458.3498 | 300634.35
H7200 | Седельный клапан H7200 | 12605 | 12176.9689 | 13695.413 | 1190542.25
H7250 | Седельный клапан H7250 | 18612 | 17979.9877 | 20222.0568 | 1757903.4
H711R | Седельный клапан H711R | 270 | 260.8315 | 293.3567 | 25501.5 | PN6
H712R | Седельный клапан H712R | 270 | 260.8315 | 293.3567 | 25501.5
H713R | Седельный клапан H713R | 270 | 260.8315 | 293.3567 | 25501.5
H714R | Седельный клапан H714R | 270 | 260.8315 | 293.3567 | 25501.5
H715R | Седельный клапан H715R | 270 | 260.8315 | 293.3567 | 25501.5
H720R | Седельный клапан H720R | 289 | 279.1864 | 314.0003 | 27296.05
H725R | Седельный клапан H725R | 299 | 288.8468 | 324.8654 | 28240.55
H732R | Седельный клапан H732R | 333 | 321.6922 | 361.8066 | 31451.85
H740R | Седельный клапан H740R | 361 | 348.7414 | 392.2288 | 34096.45
H750R | Седельный клапан H750R | 407 | 393.1794 | 442.2081 | 38441.15
H764R | Седельный клапан H764R | 580 | 560.3048 | 630.1737 | 54781
H779R | Седельный клапан H779R | 759 | 733.2264 | 824.6583 | 71687.55
H7100R | Седельный клапан H7100R | 1189 | 1148.6248 | 1291.8561 | 112301.05
H715S | Седельный клапан H715S | 400 | 386.4171 | 434.6026 | 37780
H720S | Седельный клапан H720S | 447 | 431.8211 | 485.6684 | 42219.15
H725S | Седельный клапан H725S | 493 | 476.2591 | 535.6476 | 46563.85
H732S | Седельный клапан H732S | 551 | 532.2896 | 598.665 | 52041.95
H740S | Седельный клапан H740S | 672 | 649.1807 | 730.1323 | 63470.4
H750S | Седельный клапан H750S | 812 | 784.4267 | 882.2432 | 76693.4
H765S | Седельный клапан H765S | 1184 | 1143.7946 | 1286.4236 | 111828.8
H780S | Седельный клапан H780S | 1340 | 1294.4973 | 1455.9186 | 126563
H7100S | Седельный клапан H7100S | 1590 | 1536.008 | 1727.5452 | 150175.5
H7125S | Седельный клапан H7125S | 3410 | 3294.2058 | 3704.9868 | 322074.5
H7150S | Седельный клапан H7150S | 4974 | 4805.0967 | 5404.2828 | 469794.3
H7015X4-S2 | Седельный клапан H7015X4-S2 | 1095 | 1057.8168 | 1189.7245 | 103422.75 | PN25
H7020X6P3-S2 | Седельный клапан H7020X6P3-S2 | 1182 | 1141.8625 | 1284.2505 | 111639.9
H7025X10-S2 | Седельный клапан H7025X10-S2 | 1238 | 1195.9609 | 1345.0949 | 116929.1
H7032X16-S2 | Седельный клапан H7032X16-S2 | 1284 | 1240.3989 | 1395.0742 | 121273.8
H7040X25-S2 | Седельный клапан H7040X25-S2 | 1346 | 1300.2935 | 1462.4376 | 127129.7
H7050X40-S2 | Седельный клапан H7050X40-S2 | 1469 | 1419.1168 | 1596.0779 | 138747.05
H7065X63-S4 | Седельный клапан H7065X63-S4 | 1988 | 1920.493 | 2159.9747 | 187766.6
H7080X100-S4 | Седельный клапан H7080X100-S4 | 2436 | 2353.2801 | 2646.7296 | 230080.2
H7100X160-S4 | Седельный клапан H7100X160-S4 | 3329 | 3215.9563 | 3616.9798 | 314424.05
Муфтовые соединения
ZH715 | Муфтовое соединение ZH715 | 31 | 29.9473 | 33.6817 | 2927.95
ZH720 | Муфтовое соединение ZH720 | 33 | 31.8794 | 35.8547 | 3116.85
ZH725 | Муфтовое соединение ZH725 | 34 | 32.8455 | 36.9412 | 3211.3
ZH732 | Муфтовое соединение ZH732 | 46 | 44.438 | 49.9793 | 4344.7
ZH740 | Муфтовое соединение ZH740 | 50 | 48.3021 | 54.3253 | 4722.5
ZH750 | Муфтовое соединение ZH750 | 59 | 56.9965 | 64.1039 | 5572.55
ZH765 | Муфтовое соединение ZH765 | 67 | 64.7249 | 72.7959 | 6328.15
ZH780 | Муфтовое соединение ZH780 | 101 | 97.5703 | 109.7371 | 9539.45
ZH7100 | Муфтовое соединение ZH7100 | 120 | 115.9251 | 130.3808 | 11334
ZH7125 | Муфтовое соединение ZH7125 | 156 | 150.7027 | 169.495 | 14734.2
ZH7150 | Муфтовое соединение ZH7150 | 196 | 189.3444 | 212.9553 | 18512.2
Седельные клапаны H2
H2015X-S | Седельный клапан H2015X-S | 277 | 267.5938 | 300.9623 | 26162.65
H2020X-S | Седельный клапан H2020X-S | 299 | 288.8468 | 324.8654 | 28240.55
H2025X-S | Седельный клапан H2025X-S | 400 | 386.4171 | 434.6026 | 37780
H2032X-S | Седельный клапан H2032X-S | 452 | 436.6513 | 491.1009 | 42691.4
H2040X-S | Седельный клапан H2040X-S | 555 | 536.1537 | 603.011 | 52419.75
H2050X-S | Седельный клапан H2050X-S | 670 | 647.2486 | 727.9593 | 63281.5
H215S-G | Седельный клапан H215S-G | 277 | 267.5938 | 300.9623 | 26162.65
H215S-J | Седельный клапан H215S-J | 277 | 267.5938 | 300.9623 | 26162.65
H220S-K | Седельный клапан H220S-K | 299 | 288.8468 | 324.8654 | 28240.55
H225S-L | Седельный клапан H225S-L | 400 | 386.4171 | 434.6026 | 37780
H232S-M | Седельный клапан H232S-M | 452 | 436.6513 | 491.1009 | 42691.4
H240S-N | Седельный клапан H240S-N | 555 | 536.1537 | 603.011 | 52419.75
H250S-P | Седельный клапан H250S-P | 670 | 647.2486 | 727.9593 | 63281.5
Седельные клапаны H3
H3020X-S | Седельный клапан H3020X-S | 348 | 336.1829 | 378.1042 | 32868.6
H3025X-S | Седельный клапан H3025X-S | 436 | 421.1946 | 473.7168 | 41180.2
H3032X-S | Седельный клапан H3032X-S | 508 | 490.7497 | 551.9452 | 47980.6
H3040X-S | Седельный клапан H3040X-S | 616 | 595.0823 | 669.2879 | 58181.2
H3050X-S | Седельный клапан H3050X-S | 768 | 741.9208 | 834.4369 | 72537.6
H315S-G | Седельный клапан H315S-G | 303 | 292.711 | 329.2114 | 28618.35 | kvs=1,6
H315S-J | Седельный клапан H315S-J | 303 | 292.711 | 329.2114 | 28618.35 | kvs=4,0
H320S-K | Седельный клапан H320S-K | 348 | 336.1829 | 378.1042 | 32868.6
H325S-L | Седельный клапан H325S-L | 436 | 421.1946 | 473.7168 | 41180.2
H332S-M | Седельный клапан H332S-M | 508 | 490.7497 | 551.9452 | 47980.6
H340S-N | Седельный клапан H340S-N | 616 | 595.0823 | 669.2879 | 58181.2
H350S-P | Седельный клапан H350S-P | 768 | 741.9208 | 834.4369 | 72537.6
Электроприводы для седельных клапанов GV
GV12-230-3-T | Линейный лектропривод GV12-230-3-T | 4226 | 4082.4967 | 4591.576 | 399145.7
GV12-24-SR-T | Линейный лектропривод GV12-24-SR-T | 5457 | 5271.6953 | 5929.0653 | 515413.65
Электроприводы для седельных клапанов LV
LV230A-TPC | Электропривод для седельного клапана LV230A-TPC | 296 | 285.9487 | 321.6059 | 27957.2
LV230A-RE | Электропривод для седельного клапана LV230A-RE | 422 | 407.67 | 458.5057 | 39857.9
LV24A-TPC | Электропривод для седельного клапана LV24A-TPC | 296 | 285.9487 | 321.6059 | 27957.2
LV24A-SR-TPC | Электропривод для седельного клапана LV24A-SR-TPC | 313 | 302.3714 | 340.0765 | 29562.85
LV24A-SZ-TPC | Электропривод для седельного клапана LV24A-SZ-TPC | 313 | 302.3714 | 340.0765 | 29562.85
LVC24A-SR-TPC | Электропривод для седельного клапана LVC24A-SR-TPC | 332 | 320.7262 | 360.7201 | 31357.4
LVC24A-SZ-TPC | Электропривод для седельного клапана LVC24A-SZ-TPC | 332 | 320.7262 | 360.7201 | 31357.4
LV24A-MP-TPC | Электропривод для седельного клапана LV24A-MP-TPC | 380 | 367.0962 | 412.8724 | 35891
LV24A-MP-RE | Электропривод для седельного клапана LV24A-MP-RE | 511 | 493.6478 | 555.2048 | 48263.95
LVC24A-MP-TPC | Электропривод для седельного клапана LVC24A-MP-TPC | 406 | 392.2134 | 441.1216 | 38346.7
Электроприводы для седельных клапанов NV
NV230A-TPC | Электропривод для седельного клапана NV230A-TPC | 393 | 379.6548 | 426.997 | 37118.85
NV230A-RE | Электропривод для седельного клапана NV230A-RE | 501 | 483.9874 | 544.3397 | 47319.45
NV24A-TPC | Электропривод для седельного клапана NV24A-TPC | 393 | 379.6548 | 426.997 | 37118.85
NV24A-RE | Электропривод для седельного клапана NV24A-RE | 501 | 483.9874 | 544.3397 | 47319.45
NV24A-SZ-TPC | Электропривод для седельного клапана NV24A-SZ-TPC | 415 | 400.9077 | 450.9001 | 39196.75
NV24A-SR-TPC | Электропривод для седельного клапана NV24A-SR-TPC | 415 | 400.9077 | 450.9001 | 39196.75
NV24A-MP-TPC | Электропривод для седельного клапана NV24A-MP-TPC | 441 | 426.0249 | 479.1493 | 41652.45
NV24A-MP-RE | Электропривод для седельного клапана NV24A-MP-RE | 548 | 529.3914 | 595.4055 | 51758.6
NVC230A-TPC | Электропривод для седельного клапана NVC230A-TPC | 419 | 404.7719 | 455.2462 | 39574.55
NVC24A-RE | Электропривод для седельного клапана NVC24A-RE | 539 | 520.697 | 585.6269 | 50908.55
NVC230A-RE | Электропривод для седельного клапана NVC230A-RE | 529 | 511.0366 | 574.7619 | 49964.05
NVC24A-SZ-TPC | Электропривод для седельного клапана NVC24A-SZ-TPC | 445 | 429.889 | 483.4953 | 42030.25
NVC24A-SR-TPC | Электропривод для седельного клапана NVC24A-SR-TPC | 445 | 429.889 | 483.4953 | 42030.25
NVC24A-MP-TPC | Электропривод для седельного клапана NVC24A-MP-TPC | 471 | 455.0061 | 511.7445 | 44485.95
NVC24A-MP-RE | Электропривод для седельного клапана NVC24A-MP-RE | 579 | 559.3388 | 629.0872 | 54686.55
NV24ALON | Электропривод для седельного клапана NV24ALON | 734 | 709.0754 | 797.4957 | 69326.3
NV24A-MOD | Электропривод для седельного клапана NV24A-MOD | 492 | 475.293 | 534.5611 | 46469.4
NVK230A-3 | Электропривод для седельного клапана NVK230A-3 | 620 | 598.9465 | 673.634 | 58559
NVK230A-3-RE | Электропривод для седельного клапана NVK230A-3-RE | 748 | 722.6 | 812.7068 | 70648.6
NVK24A-3-TPC | Электропривод для седельного клапана NVK24A-3-TPC | 636 | 614.4032 | 691.0181 | 60070.2
NVK24A-3-RE | Электропривод для седельного клапана NVK24A-3-RE | 748 | 722.6 | 812.7068 | 70648.6
NVK24A-SZ-TPC | Электропривод для седельного клапана NVK24A-SZ-TPC | 665 | 642.4184 | 722.5267 | 62809.25
NVK24A-SR-TPC | Электропривод для седельного клапана NVK24A-SR-TPC | 665 | 642.4184 | 722.5267 | 62809.25
NVK24A-MP-TPC | Электропривод для седельного клапана NVK24A-MP-TPC | 709 | 684.9243 | 770.333 | 66965.05
NVK24A-MP-RE | Электропривод для седельного клапана NVK24A-MP-RE | 814 | 786.3588 | 884.4162 | 76882.3
NVKC24A-SZ-TPC | Электропривод для седельного клапана NVKC24A-SZ-TPC | 714 | 689.7545 | 775.7656 | 67437.3
NVKC24A-SR-TPC | Электропривод для седельного клапана NVKC24A-SR-TPC | 714 | 689.7545 | 775.7656 | 67437.3
NVKC24A-MP-TPC | Электропривод для седельного клапана NVKC24A-MP-TPC | 760 | 734.1925 | 825.7449 | 71782
NVKC24A-MP-RE | Электропривод для седельного клапана NVKC24A-MP-RE | 866 | 836.593 | 940.9145 | 81793.7
NVK24ALON | Электропривод для седельного клапана NVK24ALON | 1038 | 1002.7524 | 1127.7936 | 98039.1
Электроприводы для седельных клапанов SV
SV230A-RE | Электропривод для седельного клапана SV230A-RE | 643 | 621.1655 | 698.6236 | 60731.35
SVC230A-RE | Электропривод для седельного клапана SVC230A-RE | 681 | 657.8751 | 739.9108 | 64320.45
SV230A-TPC | Электропривод для седельного клапана SV230A-TPC | 521 | 503.3083 | 566.0698 | 49208.45
SV24A-RE | Электропривод для седельного клапана SV24A-RE | 643 | 621.1655 | 698.6236 | 60731.35
SV24A-TPC | Электропривод для седельного клапана SV24A-TPC | 521 | 503.3083 | 566.0698 | 49208.45
SV24A-MOD | Электропривод для седельного клапана SV24A-MOD | 639 | 617.3013 | 694.2776 | 60353.55
SV24A-SZ-TPC | Электропривод для седельного клапана SV24A-SZ-TPC | 557 | 538.0858 | 605.1841 | 52608.65
SV24A-SR-TPC | Электропривод для седельного клапана SV24A-SR-TPC | 557 | 538.0858 | 605.1841 | 52608.65
SV24A-MP-TPC | Электропривод для седельного клапана SV24A-MP-TPC | 590 | 569.9652 | 641.0388 | 55725.5
SV24A-MP-RE | Электропривод для седельного клапана SV24A-MP-RE | 697 | 673.3318 | 757.2949 | 65831.65
SVC24A-MP-TPC | Электропривод для седельного клапана SVC24A-MP-TPC | 634 | 612.4711 | 688.845 | 59881.3
SVC24A-MP-RE | Электропривод для седельного клапана SVC24A-MP-RE | 739 | 713.9056 | 802.9282 | 69798.55
SVC24A-SZ-TPC | Электропривод для седельного клапана SVC24A-SZ-TPC | 596 | 575.7615 | 647.5578 | 56292.2
SVC24A-SR-TPC | Электропривод для седельного клапана SVC24A-SR-TPC | 596 | 575.7615 | 647.5578 | 56292.2
SVL230A-RE | Электропривод для седельного клапана SVL230A-RE | 995 | 961.2125 | 1081.0739 | 93977.75
SVL24A-MP-RE | Электропривод для седельного клапана SVL24A-MP-RE | 1087 | 1050.0885 | 1181.0324 | 102667.15
Электроприводы для седельных клапанов AVK
AVK230A-3 | Электропривод для седельного клапана AVK230A-3 | 1243 | 1200.7911 | 1350.5274 | 117401.35
AVK230A-3-RE | Электропривод для седельного клапана AVK230A-3-RE | 1502 | 1450.9962 | 1631.9326 | 141863.9
AVK24A-3-TPC | Электропривод для седельного клапана AVK24A-3-TPC | 1246 | 1203.6893 | 1353.787 | 117684.7
AVK24A-3-RE | Электропривод для седельного клапана AVK24A-3-RE | 1502 | 1450.9962 | 1631.9326 | 141863.9
AVK24A-SZ-TPC | Электропривод для седельного клапана AVK24A-SZ-TPC | 1305 | 1260.6858 | 1417.8908 | 123257.25
AVK24A-SR-TPC | Электропривод для седельного клапана AVK24A-SR-TPC | 1305 | 1260.6858 | 1417.8908 | 123257.25
AVK24A-MP-TPC | Электропривод для седельного клапана AVK24A-MP-TPC | 1392 | 1344.7315 | 1512.4169 | 131474.4
AVK24A-MP-RE | Электропривод для седельного клапана AVK24A-MP-RE | 1724 | 1665.4577 | 1873.137 | 162831.8
AVK24ALON | Электропривод для седельного клапана AVK24ALON | 1740 | 1680.9144 | 1890.5211 | 164343
Электроприводы для седельных клапанов EV
EV230A-TPC | Электропривод для седельного клапана EV230A-TPC | 790 | 763.1738 | 858.34 | 74615.5
EV230A-RE | Электропривод для седельного клапана EV230A-RE | 1062 | 1025.9374 | 1153.8698 | 100305.9
EV24A-TPC | Электропривод для седельного клапана EV24A-TPC | 790 | 763.1738 | 858.34 | 74615.5
EV24A-RE | Электропривод для седельного клапана EV24A-RE | 1062 | 1025.9374 | 1153.8698 | 100305.9
EV24A-SZ-TPC | Электропривод для седельного клапана EV24A-SZ-TPC | 840 | 811.4759 | 912.6654 | 79338
EV24A-SR-TPC | Электропривод для седельного клапана EV24A-SR-TPC | 840 | 811.4759 | 912.6654 | 79338
EV24A-MP-TPC | Электропривод для седельного клапана EV24A-MP-TPC | 915 | 883.9291 | 994.1533 | 86421.75
EV24A-MP-RE | Электропривод для седельного клапана EV24A-MP-RE | 1162 | 1122.5417 | 1262.5204 | 109750.9
EV24A-MOD | Электропривод для седельного клапана EV24A-MOD | 965 | 932.2313 | 1048.4787 | 91144.25
EVC24A-SZ | Электропривод для седельного клапана EVC24A-SZ | 897 | 866.5403 | 974.5962 | 84721.65
EVC24A-SR | Электропривод для седельного клапана EVC24A-SR | 897 | 866.5403 | 974.5962 | 84721.65
EVC24A-MF | Электропривод для седельного клапана EVC24A-MF | 971 | 938.0275 | 1054.9977 | 91710.95
EVC24A-MF-RE | Электропривод для седельного клапана EVC24A-MF-RE | 1226 | 1184.3684 | 1332.0568 | 115795.7
Электроприводы для седельных клапанов RV
RV24A-SZ | Электропривод для седельного клапана RV24A-SZ | 1088 | 1051.0545 | 1182.1189 | 102761.6
RV24A-SR | Электропривод для седельного клапана RV24A-SR | 1088 | 1051.0545 | 1182.1189 | 102761.6
RV24A-MF | Электропривод для седельного клапана RV24A-MF | 1183 | 1142.8286 | 1285.3371 | 111734.35
RV24A-MF-RE | Электропривод для седельного клапана RV24A-MF-RE | 1437 | 1388.2034 | 1561.3097 | 135724.65
Аксессуары
ZRV-301 | Муфтовое соединение ZRV-301 | 47 | 45.404 | 51.0658 | 4439.15 | Кольцо для Sauter
ZNV-203 | Муфтовое соединение ZNV-203 | 43 | 41.5398 | 46.7198 | 4061.35 | Кольцо для LDM
ZNV-C | Муфтовое соединение ZNV-C | 15 | 14.4906 | 16.2976 | 1416.75 | Захват штока для LV…NV…SV…
EXT-ZH-150-RN | Муфтовое соединение EXT-ZH-150-RN | 231 | 223.1559 | 250.983 | 21817.95 | Рем. компл. H...R, H...N DN 65-100 и H...N DN 125-150 (≥05/06)
EXT-ZH-250-WS | Муфтовое соединение EXT-ZH-250-WS | 314 | 303.3374 | 341.163 | 29657.3
EXT-ZH-250-WS7 | Муфтовое соединение EXT-ZH-250-WS7 | 277 | 267.5938 | 300.9623 | 26162.65 | Рем. компл. H...W...-S7 DN200-250 (valve from Nov. 2011)
EXT-ZH-80-RN | Муфтовое соединение EXT-ZH-80-RN | 185 | 178.7179 | 201.0037 | 17473.25 | Рем. компл. H…N,R DN65-80
EXT-ZH-50-BRN | Муфтовое соединение EXT-ZH-50-BRN | 118 | 113.993 | 128.2078 | 11145.1 | Рем. компл. H…N,R,B DN15-50
EXT-ZH-50-S | Муфтовое соединение EXT-ZH-50-S | 117 | 113.027 | 127.1212 | 11050.65 | Рем. Компл. H...S, H...SP, H...X…-S…, H…Y…-S… DN 15- 50
EXT-ZH-100-S | Муфтовое соединение EXT-ZH-100-S | 130 | 125.5856 | 141.2458 | 12278.5 | Рем. Компл. H...S, H...SP, H…X…-S…, H…Y…-S… DN 65- 100
EXT-ZH-150-S | Муфтовое соединение EXT-ZH-150-S | 224 | 216.3936 | 243.3774 | 21156.8 | Рем. Компл. H…S, H…SP, H…N DN 125-150 (≤04/06)
ZH24-1 | Муфтовое соединение ZH24-1 | 672 | 649.1807 | 730.1323 | 63470.4 | нагреватель штока DN15-50, кроме H6S..
ZH24-1-C | Муфтовое соединение ZH24-1-C | 682 | 658.8412 | 740.9974 | 64414.9 | нагреватель штока DN65-100, кроме H6S..
ZH24-1-D | Муфтовое соединение ZH24-1-D | 894 | 863.6422 | 971.3367 | 84438.3 | нагреватель штока DN125-250, кроме H6S..
Дисковые затворы D6
D625N | Дисковый затвор D625N | 122 | 117.8572 | 132.5538 | 11522.9
D625NL | Дисковый затвор D625NL | 145 | 140.0762 | 157.5434 | 13695.25
D632N | Дисковый затвор D632N | 133 | 128.4837 | 144.5053 | 12561.85
D632NL | Дисковый затвор D632NL | 155 | 149.7366 | 168.4085 | 14639.75
D640N | Дисковый затвор D640N | 147 | 142.0083 | 159.7164 | 13884.15
D640NL | Дисковый затвор D640NL | 169 | 163.2612 | 183.6196 | 15962.05
D650N | Дисковый затвор D650N | 158 | 152.6348 | 171.668 | 14923.1
D650NL | Дисковый затвор D650NL | 190 | 183.5481 | 206.4362 | 17945.5
D665N | Дисковый затвор D665N | 182 | 175.8198 | 197.7442 | 17189.9
D665NL | Дисковый затвор D665NL | 216 | 208.6652 | 234.6854 | 20401.2
D680N | Дисковый затвор D680N | 213 | 205.7671 | 231.4259 | 20117.85
D680NL | Дисковый затвор D680NL | 250 | 241.5107 | 271.6266 | 23612.5
D6100N | Дисковый затвор D6100N | 276 | 266.6278 | 299.8758 | 26068.2
D6100NL | Дисковый затвор D6100NL | 316 | 305.2695 | 343.336 | 29846.2
D6125N | Дисковый затвор D6125N | 312 | 301.4053 | 338.99 | 29468.4
D6125NL | Дисковый затвор D6125NL | 363 | 350.6735 | 394.4018 | 34285.35
D6150N | Дисковый затвор D6150N | 342 | 330.3866 | 371.5852 | 32301.9
D6150NL | Дисковый затвор D6150NL | 391 | 377.7227 | 424.824 | 36929.95
D6200W | Дисковый затвор D6200W | 699 | 675.2639 | 759.468 | 66020.55
D6200WL | Дисковый затвор D6200WL | 768 | 741.9208 | 834.4369 | 72537.6
D6250W | Дисковый затвор D6250W | 1137 | 1098.3906 | 1235.3578 | 107389.65
D6250WL | Дисковый затвор D6250WL | 1249 | 1206.5874 | 1357.0465 | 117968.05
D6300W | Дисковый затвор D6300W | 1573 | 1519.5853 | 1709.0745 | 148569.85
D6300WL | Дисковый затвор D6300WL | 1729 | 1670.2879 | 1878.5695 | 163304.05
Дисковые затворы D6
D7150NL/BAC | Дисковый затвор D7150NL/BAC | 4531 | 4377.1397 | 4922.9604 | 427952.95
D7200WL/BAC | Дисковый затвор D7200WL/BAC | 5285 | 5105.536 | 5742.1862 | 499168.25
D7250WL/BAC | Дисковый затвор D7250WL/BAC | 6246 | 6033.903 | 6786.3189 | 589934.7
D7300WL/BAC | Дисковый затвор D7300WL/BAC | 7206 | 6961.3041 | 7829.365 | 680606.7
D6350N | Дисковый затвор D6350N | 1733 | 1674.1521 | 1882.9156 | 163681.85
D6350NL | Дисковый затвор D6350NL | 2071 | 2000.6745 | 2250.1547 | 195605.95
D6400N | Дисковый затвор D6400N | 2785 | 2690.4291 | 3025.9203 | 263043.25
D6400NL | Дисковый затвор D6400NL | 3204 | 3095.201 | 3481.1665 | 302617.8
D6450N | Дисковый затвор D6450N | 4562 | 4407.087 | 4956.6421 | 430880.9
D6450NL | Дисковый затвор D6450NL | 6218 | 6006.8538 | 6755.8967 | 587290.1
D6500N | Дисковый затвор D6500N | 6925 | 6689.8461 | 7524.0567 | 654066.25
D6500NL | Дисковый затвор D6500NL | 8647 | 8353.3717 | 9395.0207 | 816709.15
D6600N | Дисковый затвор D6600N | 11484 | 11094.035 | 12477.4393 | 1084663.8
D6600NL | Дисковый затвор D6600NL | 12767 | 12333.4678 | 13871.427 | 1205843.15
D6700N | Дисковый затвор D6700N | 18627 | 17994.4784 | 20238.3544 | 1759320.15
D6700NL | Дисковый затвор D6700NL | 21811 | 21070.3585 | 23697.7908 | 2060048.95
Переходники
WD6-SY3 | Переходник WD6-SY3 | 36 | 34.7775 | 39.1142 | 3400.2
WD6-SY4 | Переходник WD6-SY4 | 38 | 36.7096 | 41.2872 | 3589.1
ZGI-002 | Переходник ZGI-002 | 52 | 50.2342 | 56.4983 | 4911.4
ZGI-003 | Переходник ZGI-003 | 52 | 50.2342 | 56.4983 | 4911.4
ZGI-004 | Переходник ZGI-004 | 52 | 50.2342 | 56.4983 | 4911.4
ZGI-009 | Переходник ZGI-009 | 52 | 50.2342 | 56.4983 | 4911.4
ZGI-012 | Переходник ZGI-012 | 52 | 50.2342 | 56.4983 | 4911.4
ZGI-013 | Переходник ZGI-013 | 52 | 50.2342 | 56.4983 | 4911.4
ZGI-015 | Переходник ZGI-015 | 52 | 50.2342 | 56.4983 | 4911.4
ZGF-14 | Переходник ZGF-14 | 49 | 47.3361 | 53.2388 | 4628.05
ZGV-14 | Переходник ZGV-14 | 47 | 45.404 | 51.0658 | 4439.15
ZGV-16 | Переходник ZGV-16 | 47 | 45.404 | 51.0658 | 4439.15
ZGV-17 | Переходник ZGV-17 | 47 | 45.404 | 51.0658 | 4439.15
ZGV-19 | Переходник ZGV-19 | 47 | 45.404 | 51.0658 | 4439.15
ZPV-09 | Переходник ZPV-09 | 37 | 35.7436 | 40.2007 | 3494.65
ZPV-11 | Переходник ZPV-11 | 37 | 35.7436 | 40.2007 | 3494.65
ZPV-14 | Переходник ZPV-14 | 37 | 35.7436 | 40.2007 | 3494.65
ZPF-11 | Переходник ZPF-11 | 37 | 35.7436 | 40.2007 | 3494.65
ZSV-08 | Переходник ZSV-08 | 47 | 45.404 | 51.0658 | 4439.15
ZSV-09 | Переходник ZSV-09 | 47 | 45.404 | 51.0658 | 4439.15
ZSV-11 | Переходник ZSV-11 | 47 | 45.404 | 51.0658 | 4439.15
ZSV-12 | Переходник ZSV-12 | 48 | 46.3701 | 52.1523 | 4533.6
ZSV-14 | Переходник ZSV-14 | 47 | 45.404 | 51.0658 | 4439.15
ZSF-09 | Переходник ZSF-09 | 48 | 46.3701 | 52.1523 | 4533.6
ZSF-10 | Переходник ZSF-10 | 48 | 46.3701 | 52.1523 | 4533.6
ZSF-11 | Переходник ZSF-11 | 48 | 46.3701 | 52.1523 | 4533.6
ZSFF-11 | Переходник ZSFF-11 | 54 | 52.1663 | 58.6713 | 5100.3
ZSF-14 | Переходник ZSF-14 | 48 | 46.3701 | 52.1523 | 4533.6
ZSFV-09 | Переходник ZSFV-09 | 54 | 52.1663 | 58.6713 | 5100.3
ZSFV-11 | Переходник ZSFV-11 | 54 | 52.1663 | 58.6713 | 5100.3
ZSY-005 | Переходник ZSY-005 | 221 | 213.4954 | 240.1179 | 20873.45
ZSY-011 | Переходник ZSY-011 | 90 | 86.9438 | 97.7856 | 8500.5
ZSY-012 | Переходник ZSY-012 | 345 | 333.2847 | 374.8447 | 32585.25
ZSY-401 | Переходник ZSY-401 | 516 | 498.4781 | 560.6373 | 48736.2
ZSY-701 | Переходник ZSY-701 | 516 | 498.4781 | 560.6373 | 48736.2
ZSY-702 | Переходник ZSY-702 | 645 | 623.0976 | 700.7966 | 60920.25
ZSY-703 | Переходник ZSY-703 | 581 | 561.2708 | 631.2602 | 54875.45
ZSY-901 | Переходник ZSY-901 | 774 | 747.7171 | 840.9559 | 73104.3
ZSY-902 | Переходник ZSY-902 | 774 | 747.7171 | 840.9559 | 73104.3
ZSY-903 | Переходник ZSY-903 | 877 | 847.2195 | 952.8661 | 82832.65
Аксессуары
ZD6N-H100 | Затвор ZD6N-H100 | 29 | 28.0152 | 31.5087 | 2739.05
ZD6N-H150 | Затвор ZD6N-H150 | 47 | 45.404 | 51.0658 | 4439.15
ZD6N-S100 | Затвор ZD6N-S100 | 97 | 93.7061 | 105.3911 | 9161.65
ZD6N-S150 | Затвор ZD6N-S150 | 112 | 108.1968 | 121.6887 | 10578.4
ZD6N-S350 | Затвор ZD6N-S350 | 246 | 237.6465 | 267.2806 | 23234.7
ZD6N-S400 | Затвор ZD6N-S400 | 503 | 485.9195 | 546.5127 | 47508.35
ZD6N-S450 | Затвор ZD6N-S450 | 658 | 635.6561 | 714.9212 | 62148.1
ZD6N-S500 | Затвор ZD6N-S500 | 841 | 812.442 | 913.7519 | 79432.45
ZD6N-S600 | Затвор ZD6N-S600 | 1205 | 1164.0815 | 1309.2402 | 113812.25
ZD6N-S700 | Затвор ZD6N-S700 | 1691 | 1633.5783 | 1837.2823 | 159714.95
ZD7250 | Затвор ZD7250 | 2040 | 1970.7272 | 2216.473 | 192678
ZD7300 | Затвор ZD7300 | 2852 | 2755.1539 | 3098.7162 | 269371.4
ZR24-F05 | Затвор ZR24-F05 | 96 | 92.7401 | 104.3046 | 9067.2
Электроприводы для шаровых кранов SR
SR24A-5 | Поворотный электропривод SR24A-5 | 288 | 278.2203 | 312.9138 | 27201.6
SR230A-5 | Поворотный электропривод SR230A-5 | 288 | 278.2203 | 312.9138 | 27201.6
SR24A-SR-5 | Поворотный электропривод SR24A-SR-5 | 363 | 350.6735 | 394.4018 | 34285.35
SR230A-SR-5 | Поворотный электропривод SR230A-SR-5 | 363 | 350.6735 | 394.4018 | 34285.35
SRC24A-SR-5 | Поворотный электропривод SRC24A-SR-5 | 399 | 385.4511 | 433.516 | 37685.55
SR24A-MF-5 | Поворотный электропривод SR24A-MF-5 | 411 | 397.0436 | 446.5541 | 38818.95
SR24A-MP-5 | Поворотный электропривод SR24A-MP-5 | 399 | 385.4511 | 433.516 | 37685.55
SR24A-MOD-5 | Поворотный электропривод SR24A-MOD-5 | 449 | 433.7532 | 487.8414 | 42408.05
SR230A-R | Поворотный электропривод SR230A-R | 253 | 244.4088 | 274.8861 | 23895.85
SR24A-R | Поворотный электропривод SR24A-R | 253 | 244.4088 | 274.8861 | 23895.85
SR24A-MF-R | Поворотный электропривод SR24A-MF-R | 374 | 361.3 | 406.3534 | 35324.3
SR24A-MP-R | Поворотный электропривод SR24A-MP-R | 363 | 350.6735 | 394.4018 | 34285.35
SR230P-5 | Поворотный электропривод SR230P-5 | 496 | 479.1572 | 538.9072 | 46847.2
SR230P-SR-5 | Поворотный электропривод SR230P-SR-5 | 562 | 542.916 | 610.6166 | 53080.9
SR230P-R | Поворотный электропривод SR230P-R | 475 | 458.8703 | 516.0905 | 44863.75
SR24P-5 | Поворотный электропривод SR24P-5 | 498 | 481.0893 | 541.0802 | 47036.1
SR24P-R | Поворотный электропривод SR24P-R | 478 | 461.7684 | 519.3501 | 45147.1
SR24P-SR-5 | Поворотный электропривод SR24P-SR-5 | 566 | 546.7802 | 614.9626 | 53458.7
SR24P-MP-R | Поворотный электропривод SR24P-MP-R | 589 | 568.9992 | 639.9523 | 55631.05
Электроприводы для шаровых кранов GR
GR24A-5 | Поворотный электропривод GR24A-5 | 415 | 400.9077 | 450.9001 | 39196.75
GR230A-5 | Поворотный электропривод GR230A-5 | 415 | 400.9077 | 450.9001 | 39196.75
GRC230A-5 | Поворотный электропривод GRC230A-5 | 467 | 451.142 | 507.3985 | 44108.15
GRC230G-5 | Поворотный электропривод GRC230G-5 | 695 | 671.3997 | 755.1219 | 65642.75
GR24A-SR-5 | Поворотный электропривод GR24A-SR-5 | 503 | 485.9195 | 546.5127 | 47508.35
GR24A-MF-5 | Поворотный электропривод GR24A-MF-5 | 565 | 545.8142 | 613.8761 | 53364.25
GR24A-MP-5 | Поворотный электропривод GR24A-MP-5 | 558 | 539.0519 | 606.2706 | 52703.1
GR24A-MOD-5 | Поворотный электропривод GR24A-MOD-5 | 608 | 587.354 | 660.5959 | 57425.6
GR24A-7 | Поворотный электропривод GR24A-7 | 426 | 411.5342 | 462.8517 | 40235.7
GR230A-7 | Поворотный электропривод GR230A-7 | 426 | 411.5342 | 462.8517 | 40235.7
GR24A-SR-7 | Поворотный электропривод GR24A-SR-7 | 511 | 493.6478 | 555.2048 | 48263.95
GR24A-MF-7 | Поворотный электропривод GR24A-MF-7 | 577 | 557.4067 | 626.9142 | 54497.65
GR24A-R | Поворотный электропривод GR24A-R | 402 | 388.3492 | 436.7756 | 37968.9
GR230A-R | Поворотный электропривод GR230A-R | 402 | 388.3492 | 436.7756 | 37968.9
GR24A-MF-R | Поворотный электропривод GR24A-MF-R | 543 | 524.5612 | 589.973 | 51286.35
GR24A-MP-R | Поворотный электропривод GR24A-MP-R | 537 | 518.765 | 583.4539 | 50719.65
GRC24A-5 | Поворотный электропривод GRC24A-5 | 467 | 451.142 | 507.3985 | 44108.15
GRC24G-5 | Поворотный электропривод GRC24G-5 | 695 | 671.3997 | 755.1219 | 65642.75
GRC24A-MF-TP-R | Поворотный электропривод GRC24A-MF-TP-R | 663 | 640.4863 | 720.3537 | 62620.35
GRC24G-MF-T-5 | Поворотный электропривод GRC24G-MF-T-5 | 804 | 776.6984 | 873.5511 | 75937.8
GRC24G-SZ-T-5 | Поворотный электропривод GRC24G-SZ-T-5 | 795 | 768.004 | 863.7726 | 75087.75
GRK24A-5 | Поворотный электропривод GRK24A-5 | 752 | 726.4642 | 817.0528 | 71026.4
GRK24A-SR-5 | Поворотный электропривод GRK24A-SR-5 | 824 | 796.0192 | 895.2813 | 77826.8
GRK24A-SZ-5 | Поворотный электропривод GRK24A-SZ-5 | 824 | 796.0192 | 895.2813 | 77826.8
Электроприводы для шаровых кранов DR
DR230A-5 | Поворотный электропривод DR230A-5 | 738 | 712.9396 | 801.8417 | 69704.1
DR230A-7 | Поворотный электропривод DR230A-7 | 747 | 721.6339 | 811.6203 | 70554.15
DR24A-5 | Поворотный электропривод DR24A-5 | 738 | 712.9396 | 801.8417 | 69704.1
DR24A-7 | Поворотный электропривод DR24A-7 | 747 | 721.6339 | 811.6203 | 70554.15
DR24A-MP-5 | Поворотный электропривод DR24A-MP-5 | 977 | 943.8238 | 1061.5167 | 92277.65
DR24A-MP-7 | Поворотный электропривод DR24A-MP-7 | 989 | 955.4163 | 1074.5548 | 93411.05
DR24A-SR-5 | Поворотный электропривод DR24A-SR-5 | 875 | 845.2874 | 950.6931 | 82643.75
DR24A-SR-7 | Поворотный электропривод DR24A-SR-7 | 884 | 853.9818 | 960.4716 | 83493.8
DR24A-TP-7 | Поворотный электропривод DR24A-TP-7 | 747 | 721.6339 | 811.6203 | 70554.15
DRC230A-5 | Поворотный электропривод DRC230A-5 | 820 | 792.1551 | 890.9352 | 77449
DRC230A-7 | Поворотный электропривод DRC230A-7 | 829 | 800.8494 | 900.7138 | 78299.05
DRC24A-5 | Поворотный электропривод DRC24A-5 | 820 | 792.1551 | 890.9352 | 77449
DRC24A-7 | Поворотный электропривод DRC24A-7 | 829 | 800.8494 | 900.7138 | 78299.05
DRC24A-TP-7 | Поворотный электропривод DRC24A-TP-7 | 829 | 800.8494 | 900.7138 | 78299.05
DRC230G-5 | Поворотный электропривод DRC230G-5 | 1036 | 1000.8203 | 1125.6206 | 97850.2
DRC230G-7 | Поворотный электропривод DRC230G-7 | 1050 | 1014.3449 | 1140.8317 | 99172.5
DRC24G-5 | Поворотный электропривод DRC24G-5 | 1036 | 1000.8203 | 1125.6206 | 97850.2
DRC24G-7 | Поворотный электропривод DRC24G-7 | 1050 | 1014.3449 | 1140.8317 | 99172.5
DRC24G-T-7 | Поворотный электропривод DRC24G-T-7 | 1050 | 1014.3449 | 1140.8317 | 99172.5
DRK24A-5 | Поворотный электропривод DRK24A-5 | 1321 | 1276.1425 | 1435.2749 | 124768.45
DRK24A-7 | Поворотный электропривод DRK24A-7 | 1330 | 1284.8369 | 1445.0535 | 125618.5
Электроприводы для шаровых кранов SRF
SRF24A-5 | Поворотный электропривод SRF24A-5 | 484 | 467.5647 | 525.8691 | 45713.8
SRF24A-S2-5 | Поворотный электропривод SRF24A-S2-5 | 534 | 515.8668 | 580.1944 | 50436.3
SRF230A-5 | Поворотный электропривод SRF230A-5 | 513 | 495.5799 | 557.3778 | 48452.85
SRF230A-S2-5 | Поворотный электропривод SRF230A-S2-5 | 574 | 554.5085 | 623.6547 | 54214.3
SRF24A-SZ-5 | Поворотный электропривод SRF24A-SZ-5 | 526 | 508.1385 | 571.5024 | 49680.7
SRF24A-SR-5 | Поворотный электропривод SRF24A-SR-5 | 526 | 508.1385 | 571.5024 | 49680.7
SRF24A-SR-S2-5 | Поворотный электропривод SRF24A-SR-S2-5 | 570 | 550.6444 | 619.3086 | 53836.5
SRF24A-SZ-S2-5 | Поворотный электропривод SRF24A-SZ-S2-5 | 570 | 550.6444 | 619.3086 | 53836.5
SRF24A-5-O | Поворотный электропривод SRF24A-5-O | 484 | 467.5647 | 525.8691 | 45713.8
SRF24A-S2-5-O | Поворотный электропривод SRF24A-S2-5-O | 534 | 515.8668 | 580.1944 | 50436.3
SRF230A-5-O | Поворотный электропривод SRF230A-5-O | 513 | 495.5799 | 557.3778 | 48452.85
SRF230A-S2-5-O | Поворотный электропривод SRF230A-S2-5-O | 574 | 554.5085 | 623.6547 | 54214.3
SRF24A-SZ-5-O | Поворотный электропривод SRF24A-SZ-5-O | 526 | 508.1385 | 571.5024 | 49680.7
SRF24A-SR-5-O | Поворотный электропривод SRF24A-SR-5-O | 526 | 508.1385 | 571.5024 | 49680.7
SRF24A-SZ-S2-5-O | Поворотный электропривод SRF24A-SZ-S2-5-O | 570 | 550.6444 | 619.3086 | 53836.5
SRF230A-R | Поворотный электропривод SRF230A-R | 459 | 443.4136 | 498.7064 | 43352.55
SRF24A-R | Поворотный электропривод SRF24A-R | 430 | 415.3984 | 467.1977 | 40613.5
SRFA-5 | Поворотный электропривод SRFA-5 | 507 | 489.7837 | 550.8587 | 47886.15
SRFA-S2-5 | Поворотный электропривод SRFA-S2-5 | 567 | 547.7462 | 616.0491 | 53553.15
SRFA-5-O | Поворотный электропривод SRFA-5-O | 507 | 489.7837 | 550.8587 | 47886.15
SRFA-S2-5-O | Поворотный электропривод SRFA-S2-5-O | 567 | 547.7462 | 616.0491 | 53553.15
SRFA-R | Поворотный электропривод SRFA-R | 454 | 438.5834 | 493.2739 | 42880.3
SRFA-S2-R | Поворотный электропривод SRFA-S2-R | 513 | 495.5799 | 557.3778 | 48452.85
Электроприводы для дисковых затворов SY
SY1-24-3-T | Электропривод для дисковых затворов SY1-24-3-T | 872 | 842.3893 | 947.4336 | 82360.4
SY2-24-3-T | Электропривод для дисковых затворов SY2-24-3-T | 2356 | 2275.9967 | 2559.809 | 222524.2
SY2-24-SR-T | Электропривод для дисковых затворов SY2-24-SR-T | 3526 | 3406.2667 | 3831.0215 | 333030.7
SY2-24-MF-T | Электропривод для дисковых затворов SY2-24-MF-T | 4780 | 4617.6844 | 5193.5005 | 451471
SY3-24-3-T | Электропривод для дисковых затворов SY3-24-3-T | 2656 | 2565.8096 | 2885.761 | 250859.2
SY3-24-SR-T | Электропривод для дисковых затворов SY3-24-SR-T | 3773 | 3644.8793 | 4099.3886 | 356359.85
SY4-24-3-T | Электропривод для дисковых затворов SY4-24-3-T | 2802 | 2706.8518 | 3044.3909 | 264648.9
SY4-24-SR-T | Электропривод для дисковых затворов SY4-24-SR-T | 4085 | 3946.2846 | 4438.3786 | 385828.25
SY4-24-MP-T | Электропривод для дисковых затворов SY4-24-MP-T | 4649 | 4491.1328 | 5051.1682 | 439098.05
SY5-24-3-T | Электропривод для дисковых затворов SY5-24-3-T | 3142 | 3035.3063 | 3413.8031 | 296761.9
SY5-24-SR-T | Электропривод для дисковых затворов SY5-24-SR-T | 4408 | 4258.3165 | 4789.3201 | 416335.6
SY1-230-3-T | Электропривод для дисковых затворов SY1-230-3-T | 872 | 842.3893 | 947.4336 | 82360.4
SY2-230-3-T | Электропривод для дисковых затворов SY2-230-3-T | 2356 | 2275.9967 | 2559.809 | 222524.2
SY2-230-SR-T | Электропривод для дисковых затворов SY2-230-SR-T | 3626 | 3502.871 | 3939.6722 | 342475.7
SY2-230-MF-T | Электропривод для дисковых затворов SY2-230-MF-T | 4911 | 4744.236 | 5335.8329 | 463843.95
SY3-230-3-T | Электропривод для дисковых затворов SY3-230-3-T | 2656 | 2565.8096 | 2885.761 | 250859.2
SY3-230-SR-T | Электропривод для дисковых затворов SY3-230-SR-T | 3874 | 3742.4496 | 4209.1257 | 365899.3
SY3-230-MF-T | Электропривод для дисковых затворов SY3-230-MF-T | 5211 | 5034.0488 | 5661.7848 | 492178.95
SY4-230-3-T | Электропривод для дисковых затворов SY4-230-3-T | 2802 | 2706.8518 | 3044.3909 | 264648.9
SY4-230-SR-T | Электропривод для дисковых затворов SY4-230-SR-T | 4270 | 4125.0026 | 4639.3823 | 403301.5
SY4-230-MF-T | Электропривод для дисковых затворов SY4-230-MF-T | 4744 | 4582.9068 | 5154.3863 | 448070.8
SY4-230-MP-T | Электропривод для дисковых затворов SY4-230-MP-T | 4744 | 4582.9068 | 5154.3863 | 448070.8
SY5-230-SR-T | Электропривод для дисковых затворов SY5-230-SR-T | 4611 | 4454.4231 | 5009.8809 | 435508.95
SY5-230-3-T | Электропривод для дисковых затворов SY5-230-3-T | 3142 | 3035.3063 | 3413.8031 | 296761.9
SY5-230-MF-T | Электропривод для дисковых затворов SY5-230-MF-T | 5051 | 4879.4819 | 5487.9437 | 477066.95
SY5-24-SR-T | Электропривод для дисковых затворов SY5-24-SR-T | 4408 | 4258.3165 | 4789.3201 | 416335.6
SY6-230-3-T | Электропривод для дисковых затворов SY6-230-3-T | 4003 | 3867.0691 | 4349.2851 | 378083.35
SY7-230A-3-T | Электропривод для дисковых затворов SY7-230A-3-T | 4668 | 4509.4876 | 5071.8118 | 440892.6
SY8-230A-3-T | Электропривод для дисковых затворов SY8-230A-3-T | 5669 | 5476.4964 | 6159.4047 | 535437.05
SY9-230A-3-T | Электропривод для дисковых затворов SY9-230A-3-T | 6577 | 6353.6632 | 7145.9525 | 621197.65
SY10-230A-3-T | Электропривод для дисковых затворов SY10-230A-3-T | 7435 | 7182.5279 | 8078.175 | 702235.75
SY11-230A-3-T | Электропривод для дисковых затворов SY11-230A-3-T | 8770 | 8472.1949 | 9528.661 | 828326.5
SY12-230A-3-T | Электропривод для дисковых затворов SY12-230A-3-T | 10390 | 10037.1842 | 11288.8013 | 981335.5
SY6-230-MF-T | Электропривод для дисковых затворов SY6-230-MF-T | 5827 | 5629.1311 | 6331.0727 | 550360.15
SY7-230A-MF-T | Электропривод для дисковых затворов SY7-230A-MF-T | 6645 | 6419.3541 | 7219.8349 | 627620.25
SY8-230A-MF-T | Электропривод для дисковых затворов SY8-230A-MF-T | 7752 | 7488.7634 | 8422.5975 | 732176.4
SY9-230A-MF-T | Электропривод для дисковых затворов SY9-230A-MF-T | 8859 | 8558.1728 | 9625.3601 | 836732.55
SY10-230A-MF-T | Электропривод для дисковых затворов SY10-230A-MF-T | 10102 | 9758.9639 | 10975.8875 | 954133.9
SY11-230A-MF-T | Электропривод для дисковых затворов SY11-230A-MF-T | 11177 | 10797.4599 | 12143.8819 | 1055667.65
SY12-230A-MF-T | Электропривод для дисковых затворов SY12-230A-MF-T | 13440 | 12983.6146 | 14602.6458 | 1269408
PRCA-S2-T | Электропривод для дисковых затворов PRCA-S2-T | 1459 | 1409.4564 | 1585.2128 | 137802.55
PRCA-S2-T-200 | Электропривод для дисковых затворов PRCA-S2-T-200 | 1459 | 1409.4564 | 1585.2128 | 137802.55
PRCA-S2-T-250 | Электропривод для дисковых затворов PRCA-S2-T-250 | 1459 | 1409.4564 | 1585.2128 | 137802.55
PRCA-BAC-S2-T | Электропривод для дисковых затворов PRCA-BAC-S2-T | 1782 | 1721.4882 | 1936.1544 | 168309.9
PRCA-BAC-S2-T-200 | Электропривод для дисковых затворов PRCA-BAC-S2-T-200 | 1782 | 1721.4882 | 1936.1544 | 168309.9
PRCA-BAC-S2-T-250 | Электропривод для дисковых затворов PRCA-BAC-S2-T-250 | 1782 | 1721.4882 | 1936.1544 | 168309.9
PRKCA-BAC-S2-T | Электропривод для дисковых затворов PRKCA-BAC-S2-T | 2821 | 2725.2066 | 3065.0345 | 266443.45
Переходники
ZPR01 | Переходник ZPR01 | 128 | 123.6535 | 139.0728 | 12089.6
ZPR02 | Переходник ZPR02 | 44 | 42.5059 | 47.8063 | 4155.8
ZPR03 | Переходник ZPR03 | 128 | 123.6535 | 139.0728 | 12089.6
ZPR05 | Переходник ZPR05 | 271 | 261.7976 | 294.4432 | 25595.95
ZPR06 | Переходник ZPR06 | 271 | 261.7976 | 294.4432 | 25595.95
ZPR10 | Переходник ZPR10 | 271 | 261.7976 | 294.4432 | 25595.95
ZD7150 | Переходник ZD7150 | 723 | 698.4489 | 785.5441 | 68287.35
ZD7200 | Переходник ZD7200 | 1254 | 1211.4176 | 1362.479 | 118440.3
Датчики температуры
22DT-14H | Датчик температуры 22DT-14H | 91 | 87.9099 | 98.8721 | 8594.95
22DT-12H | Датчик температуры 22DT-12H | 91 | 87.9099 | 98.8721 | 8594.95
22DT-14L | Датчик температуры 22DT-14L | 91 | 87.9099 | 98.8721 | 8594.95
22DT-12L | Датчик температуры 22DT-12L | 91 | 87.9099 | 98.8721 | 8594.95
22DT-14N | Датчик температуры 22DT-14N | 94 | 90.808 | 102.1316 | 8878.3
22DT-12N | Датчик температуры 22DT-12N | 94 | 90.808 | 102.1316 | 8878.3
22DT-14P | Датчик температуры 22DT-14P | 94 | 90.808 | 102.1316 | 8878.3
22DT-12P | Датчик температуры 22DT-12P | 94 | 90.808 | 102.1316 | 8878.3
22DT-14R | Датчик температуры 22DT-14R | 97 | 93.7061 | 105.3911 | 9161.65
22DT-12R | Датчик температуры 22DT-12R | 97 | 93.7061 | 105.3911 | 9161.65
22DT-14T | Датчик температуры 22DT-14T | 100 | 96.6043 | 108.6506 | 9445
22DT-12T | Датчик температуры 22DT-12T | 100 | 96.6043 | 108.6506 | 9445
01DT-1AH | Датчик температуры 01DT-1AH | 42 | 40.5738 | 45.6333 | 3966.9
01DT-1BH | Датчик температуры 01DT-1BH | 40 | 38.6417 | 43.4603 | 3778
01DT-1LH | Датчик температуры 01DT-1LH | 38 | 36.7096 | 41.2872 | 3589.1
01DT-1CH | Датчик температуры 01DT-1CH | 40 | 38.6417 | 43.4603 | 3778
01DT-1DH | Датчик температуры 01DT-1DH | 45 | 43.4719 | 48.8928 | 4250.25
01DT-1QH | Датчик температуры 01DT-1QH | 41 | 39.6078 | 44.5468 | 3872.45
01DT-1AL | Датчик температуры 01DT-1AL | 42 | 40.5738 | 45.6333 | 3966.9
01DT-1BL | Датчик температуры 01DT-1BL | 40 | 38.6417 | 43.4603 | 3778
01DT-1LL | Датчик температуры 01DT-1LL | 38 | 36.7096 | 41.2872 | 3589.1
01DT-1CL | Датчик температуры 01DT-1CL | 40 | 38.6417 | 43.4603 | 3778
01DT-1DL | Датчик температуры 01DT-1DL | 45 | 43.4719 | 48.8928 | 4250.25
01DT-1FL | Датчик температуры 01DT-1FL | 41 | 39.6078 | 44.5468 | 3872.45
01DT-1QL | Датчик температуры 01DT-1QL | 41 | 39.6078 | 44.5468 | 3872.45
01DT-1AN | Датчик температуры 01DT-1AN | 43 | 41.5398 | 46.7198 | 4061.35
01DT-1BN | Датчик температуры 01DT-1BN | 43 | 41.5398 | 46.7198 | 4061.35
01DT-1LN | Датчик температуры 01DT-1LN | 40 | 38.6417 | 43.4603 | 3778
01DT-1CN | Датчик температуры 01DT-1CN | 43 | 41.5398 | 46.7198 | 4061.35
01DT-1DN | Датчик температуры 01DT-1DN | 47 | 45.404 | 51.0658 | 4439.15
01DT-1FN | Датчик температуры 01DT-1FN | 44 | 42.5059 | 47.8063 | 4155.8
01DT-1MN | Датчик температуры 01DT-1MN | 42 | 40.5738 | 45.6333 | 3966.9
01DT-1NN | Датчик температуры 01DT-1NN | 43 | 41.5398 | 46.7198 | 4061.35
01DT-1QN | Датчик температуры 01DT-1QN | 44 | 42.5059 | 47.8063 | 4155.8
01DT-1AP | Датчик температуры 01DT-1AP | 43 | 41.5398 | 46.7198 | 4061.35
01DT-1BP | Датчик температуры 01DT-1BP | 43 | 41.5398 | 46.7198 | 4061.35
01DT-1LP | Датчик температуры 01DT-1LP | 40 | 38.6417 | 43.4603 | 3778
01DT-1CP | Датчик температуры 01DT-1CP | 43 | 41.5398 | 46.7198 | 4061.35
01DT-1DP | Датчик температуры 01DT-1DP | 47 | 45.404 | 51.0658 | 4439.15
01DT-1FP | Датчик температуры 01DT-1FP | 44 | 42.5059 | 47.8063 | 4155.8
01DT-1HP | Датчик температуры 01DT-1HP | 40 | 38.6417 | 43.4603 | 3778
01DT-1MP | Датчик температуры 01DT-1MP | 42 | 40.5738 | 45.6333 | 3966.9
01DT-1QP | Датчик температуры 01DT-1QP | 44 | 42.5059 | 47.8063 | 4155.8
01DT-1AR | Датчик температуры 01DT-1AR | 46 | 44.438 | 49.9793 | 4344.7
01DT-1BR | Датчик температуры 01DT-1BR | 45 | 43.4719 | 48.8928 | 4250.25
01DT-1LR | Датчик температуры 01DT-1LR | 43 | 41.5398 | 46.7198 | 4061.35
01DT-1CR | Датчик температуры 01DT-1CR | 45 | 43.4719 | 48.8928 | 4250.25
01DT-1DR | Датчик температуры 01DT-1DR | 51 | 49.2682 | 55.4118 | 4816.95
01DT-1FR | Датчик температуры 01DT-1FR | 46 | 44.438 | 49.9793 | 4344.7
01DT-1QR | Датчик температуры 01DT-1QR | 46 | 44.438 | 49.9793 | 4344.7
01DT-1AT | Датчик температуры 01DT-1AT | 49 | 47.3361 | 53.2388 | 4628.05
01DT-1BT | Датчик температуры 01DT-1BT | 48 | 46.3701 | 52.1523 | 4533.6
01DT-1LT | Датчик температуры 01DT-1LT | 45 | 43.4719 | 48.8928 | 4250.25
01DT-1CT | Датчик температуры 01DT-1CT | 48 | 46.3701 | 52.1523 | 4533.6
01DT-1DT | Датчик температуры 01DT-1DT | 54 | 52.1663 | 58.6713 | 5100.3
01DT-1FT | Датчик температуры 01DT-1FT | 49 | 47.3361 | 53.2388 | 4628.05
01DT-1QT | Датчик температуры 01DT-1QT | 49 | 47.3361 | 53.2388 | 4628.05
22MT-125 | Датчик температуры 22MT-125 | 222 | 214.4615 | 241.2044 | 20967.9
22MT-144 | Датчик температуры 22MT-144 | 211 | 203.835 | 229.2528 | 19928.95
22MT-145 | Датчик температуры 22MT-145 | 222 | 214.4615 | 241.2044 | 20967.9
22CT-12H | Датчик температуры 22CT-12H | 91 | 87.9099 | 98.8721 | 8594.95
22CT-14H | Датчик температуры 22CT-14H | 91 | 87.9099 | 98.8721 | 8594.95
01CT-1AH | Датчик температуры 01CT-1AH | 17 | 16.4227 | 18.4706 | 1605.65
01CT-1BH | Датчик температуры 01CT-1BH | 17 | 16.4227 | 18.4706 | 1605.65
01CT-1LH | Датчик температуры 01CT-1LH | 14 | 13.5246 | 15.2111 | 1322.3
01CT-1LPF | Датчик температуры 01CT-1LPF | 25 | 24.1511 | 27.1627 | 2361.25
01CT-1CH | Датчик температуры 01CT-1CH | 17 | 16.4227 | 18.4706 | 1605.65
01CT-1DH | Датчик температуры 01CT-1DH | 21 | 20.2869 | 22.8166 | 1983.45
01CT-1APF | Датчик температуры 01CT-1APF | 28 | 27.0492 | 30.4222 | 2644.6
01CT-1FH | Датчик температуры 01CT-1FH | 16 | 15.4567 | 17.3841 | 1511.2
01CT-1QH | Датчик температуры 01CT-1QH | 16 | 15.4567 | 17.3841 | 1511.2
01CT-1ALF | Датчик температуры 01CT-1ALF | 27 | 26.0832 | 29.3357 | 2550.15
01CT-1BLF | Датчик температуры 01CT-1BLF | 27 | 26.0832 | 29.3357 | 2550.15
01CT-1CLF | Датчик температуры 01CT-1CLF | 27 | 26.0832 | 29.3357 | 2550.15
01CT-1DLF | Датчик температуры 01CT-1DLF | 31 | 29.9473 | 33.6817 | 2927.95
01CT-1LLF | Датчик температуры 01CT-1LLF | 24 | 23.185 | 26.0762 | 2266.8
01CT-1QLF | Датчик температуры 01CT-1QLF | 25 | 24.1511 | 27.1627 | 2361.25
01CT-1BPF | Датчик температуры 01CT-1BPF | 28 | 27.0492 | 30.4222 | 2644.6
01CT-1CPF | Датчик температуры 01CT-1CPF | 28 | 27.0492 | 30.4222 | 2644.6
01CT-1DPF | Датчик температуры 01CT-1DPF | 32 | 30.9134 | 34.7682 | 3022.4
01CT-1QPF | Датчик температуры 01CT-1QPF | 26 | 25.1171 | 28.2492 | 2455.7
01MT-1B4 | Датчик температуры 01MT-1B4 | 179 | 172.9217 | 194.4846 | 16906.55
01MT-1B5 | Датчик температуры 01MT-1B5 | 191 | 184.5142 | 207.5227 | 18039.95
22HT-12 | Датчик температуры 22HT-12 | 93 | 89.842 | 101.0451 | 8783.85
22HT-14 | Датчик температуры 22HT-14 | 93 | 89.842 | 101.0451 | 8783.85
01HT-1A | Датчик температуры 01HT-1A | 31 | 29.9473 | 33.6817 | 2927.95
01HT-1B | Датчик температуры 01HT-1B | 31 | 29.9473 | 33.6817 | 2927.95
01HT-1L | Датчик температуры 01HT-1L | 29 | 28.0152 | 31.5087 | 2739.05
01HT-1C | Датчик температуры 01HT-1C | 31 | 29.9473 | 33.6817 | 2927.95
01HT-1D | Датчик температуры 01HT-1D | 35 | 33.8115 | 38.0277 | 3305.75
01HT-1F | Датчик температуры 01HT-1F | 31 | 29.9473 | 33.6817 | 2927.95
01HT-1Q | Датчик температуры 01HT-1Q | 29 | 28.0152 | 31.5087 | 2739.05
01HT-101CA | Датчик температуры 01HT-101CA | 79 | 76.3174 | 85.834 | 7461.55
01PT-1DL | Датчик температуры 01PT-1DL | 74 | 71.4872 | 80.4015 | 6989.3
01PT-1DP | Датчик температуры 01PT-1DP | 78 | 75.3513 | 84.7475 | 7367.1
01PT-1LL | Датчик температуры 01PT-1LL | 67 | 64.7249 | 72.7959 | 6328.15
01PT-1BH | Датчик температуры 01PT-1BH | 70 | 67.623 | 76.0554 | 6611.5
01PT-1BL | Датчик температуры 01PT-1BL | 70 | 67.623 | 76.0554 | 6611.5
01PT-1BP | Датчик температуры 01PT-1BP | 73 | 70.5211 | 79.315 | 6894.85
01PT-1DH | Датчик температуры 01PT-1DH | 74 | 71.4872 | 80.4015 | 6989.3
01PT-1LH | Датчик температуры 01PT-1LH | 67 | 64.7249 | 72.7959 | 6328.15
01PT-1LP | Датчик температуры 01PT-1LP | 71 | 68.589 | 77.142 | 6705.95
01RT-1B-0 | Датчик температуры 01RT-1B-0 | 23 | 22.219 | 24.9896 | 2172.35
01RT-1C-0 | Датчик температуры 01RT-1C-0 | 23 | 22.219 | 24.9896 | 2172.35
01RT-1D-0 | Датчик температуры 01RT-1D-0 | 27 | 26.0832 | 29.3357 | 2550.15
01RT-1F-0 | Датчик температуры 01RT-1F-0 | 20 | 19.3209 | 21.7301 | 1889
01RT-1L-0 | Датчик температуры 01RT-1L-0 | 19 | 18.3548 | 20.6436 | 1794.55
01RT-1M-0 | Датчик температуры 01RT-1M-0 | 19 | 18.3548 | 20.6436 | 1794.55
01RT-1Q-0 | Датчик температуры 01RT-1Q-0 | 20 | 19.3209 | 21.7301 | 1889
P-01RT-1B-0 | Датчик температуры P-01RT-1B-0 | 33 | 31.8794 | 35.8547 | 3116.85
P-01RT-1F-0 | Датчик температуры P-01RT-1F-0 | 31 | 29.9473 | 33.6817 | 2927.95
P-01RT-1L-0 | Датчик температуры P-01RT-1L-0 | 30 | 28.9813 | 32.5952 | 2833.5
P-01RT-1M-0 | Датчик температуры P-01RT-1M-0 | 30 | 28.9813 | 32.5952 | 2833.5
01ST-1A3 | Датчик температуры 01ST-1A3 | 19 | 18.3548 | 20.6436 | 1794.55
01ST-1B3 | Датчик температуры 01ST-1B3 | 19 | 18.3548 | 20.6436 | 1794.55
01ST-1L3 | Датчик температуры 01ST-1L3 | 17 | 16.4227 | 18.4706 | 1605.65
01ST-1C3 | Датчик температуры 01ST-1C3 | 19 | 18.3548 | 20.6436 | 1794.55
01ST-1D3 | Датчик температуры 01ST-1D3 | 23 | 22.219 | 24.9896 | 2172.35
01ST-1F3 | Датчик температуры 01ST-1F3 | 19 | 18.3548 | 20.6436 | 1794.55
01ST-1Q3 | Датчик температуры 01ST-1Q3 | 19 | 18.3548 | 20.6436 | 1794.55
22UT-14 | Датчик температуры 22UT-14 | 101 | 97.5703 | 109.7371 | 9539.45
22UT-12 | Датчик температуры 22UT-12 | 101 | 97.5703 | 109.7371 | 9539.45
01UT-1A | Датчик температуры 01UT-1A | 26 | 25.1171 | 28.2492 | 2455.7
01UT-1B | Датчик температуры 01UT-1B | 26 | 25.1171 | 28.2492 | 2455.7
01UT-1L | Датчик температуры 01UT-1L | 23 | 22.219 | 24.9896 | 2172.35
01UT-1C | Датчик температуры 01UT-1C | 26 | 25.1171 | 28.2492 | 2455.7
01UT-1D | Датчик температуры 01UT-1D | 30 | 28.9813 | 32.5952 | 2833.5
01UT-1F | Датчик температуры 01UT-1F | 24 | 23.185 | 26.0762 | 2266.8
01UT-1N | Датчик температуры 01UT-1N | 25 | 24.1511 | 27.1627 | 2361.25
01UT-1Q | Датчик температуры 01UT-1Q | 24 | 23.185 | 26.0762 | 2266.8
01UT-1A0X | Датчик температуры 01UT-1A0X | 43 | 41.5398 | 46.7198 | 4061.35
01UT-1B0X | Датчик температуры 01UT-1B0X | 43 | 41.5398 | 46.7198 | 4061.35
01ATS-1040B | Датчик температуры 01ATS-1040B | 97 | 93.7061 | 105.3911 | 9161.65
01ATS-1050B | Датчик температуры 01ATS-1050B | 110 | 106.2647 | 119.5157 | 10389.5
01ATS-104XC | Датчик температуры 01ATS-104XC | 111 | 107.2307 | 120.6022 | 10483.95
01ATS-105XC | Датчик температуры 01ATS-105XC | 119 | 114.9591 | 129.2943 | 11239.55
20DTS-1P3 | Датчик температуры 20DTS-1P3 | 319 | 308.1676 | 346.5955 | 30129.55
20DTS-1P5 | Датчик температуры 20DTS-1P5 | 326 | 314.9299 | 354.2011 | 30790.7
A-22P-A06 | Датчик температуры A-22P-A06 | 24 | 23.185 | 26.0762 | 2266.8
A-22P-A08 | Датчик температуры A-22P-A08 | 27 | 26.0832 | 29.3357 | 2550.15
A-22P-A10 | Датчик температуры A-22P-A10 | 29 | 28.0152 | 31.5087 | 2739.05
A-22P-A12 | Датчик температуры A-22P-A12 | 31 | 29.9473 | 33.6817 | 2927.95
A-22P-A14 | Датчик температуры A-22P-A14 | 34 | 32.8455 | 36.9412 | 3211.3
A-22P-A16 | Датчик температуры A-22P-A16 | 36 | 34.7775 | 39.1142 | 3400.2
A-22P-A18 | Датчик температуры A-22P-A18 | 12 | 11.5925 | 13.0381 | 1133.4
A-22P-A20 | Датчик температуры A-22P-A20 | 13 | 12.5586 | 14.1246 | 1227.85
A-22P-A22 | Датчик температуры A-22P-A22 | 14 | 13.5246 | 15.2111 | 1322.3
A-22P-A24 | Датчик температуры A-22P-A24 | 15 | 14.4906 | 16.2976 | 1416.75
A-22P-A26 | Датчик температуры A-22P-A26 | 17 | 16.4227 | 18.4706 | 1605.65
A-22P-A28 | Датчик температуры A-22P-A28 | 20 | 19.3209 | 21.7301 | 1889
22DTH-11M | Датчик температуры 22DTH-11M | 214 | 206.7331 | 232.5124 | 20212.3
22DTH-13M | Датчик температуры 22DTH-13M | 214 | 206.7331 | 232.5124 | 20212.3
22DTH-15M | Датчик температуры 22DTH-15M | 270 | 260.8315 | 293.3567 | 25501.5
22DTH-16M | Датчик температуры 22DTH-16M | 270 | 260.8315 | 293.3567 | 25501.5
22DTH-11Q | Датчик температуры 22DTH-11Q | 229 | 221.2238 | 248.81 | 21629.05
22DTH-13Q | Датчик температуры 22DTH-13Q | 229 | 221.2238 | 248.81 | 21629.05
22DTH-15Q | Датчик температуры 22DTH-15Q | 281 | 271.458 | 305.3083 | 26540.45
22UTH-11 | Датчик температуры 22UTH-11 | 259 | 250.2051 | 281.4052 | 24462.55
22UTH-13 | Датчик температуры 22UTH-13 | 259 | 250.2051 | 281.4052 | 24462.55
22UTH-110X | Датчик температуры 22UTH-110X | 352 | 340.047 | 382.4502 | 33246.4
22UTH-130X | Датчик температуры 22UTH-130X | 352 | 340.047 | 382.4502 | 33246.4
22UTH-150X | Датчик температуры 22UTH-150X | 392 | 378.6888 | 425.9105 | 37024.4
22UTH-160X | Датчик температуры 22UTH-160X | 392 | 378.6888 | 425.9105 | 37024.4
22HH-10 | Датчик температуры 22HH-10 | 129 | 124.6195 | 140.1593 | 12184.05
22HH-100S-6 | Датчик температуры 22HH-100S-6 | 211 | 203.835 | 229.2528 | 19928.95
22HH-100S-7 | Датчик температуры 22HH-100S-7 | 227 | 219.2917 | 246.6369 | 21440.15
22HH-100X | Датчик температуры 22HH-100X | 148 | 142.9743 | 160.8029 | 13978.6
A-22D-A03 | Датчик температуры A-22D-A03 | 8 | 7.7283 | 8.6921 | 755.6
A-22D-A05 | Датчик температуры A-22D-A05 | 16 | 15.4567 | 17.3841 | 1511.2
A-22D-A35 | Датчик температуры A-22D-A35 | 13 | 12.5586 | 14.1246 | 1227.85
22ADP-18Q | Датчик температуры 22ADP-18Q | 163 | 157.465 | 177.1005 | 15395.35
22ADP-18QL | Датчик температуры 22ADP-18QL | 223 | 215.4275 | 242.2909 | 21062.35
22ADP-18QA | Датчик температуры 22ADP-18QA | 222 | 214.4615 | 241.2044 | 20967.9
22ADP-18QB | Датчик температуры 22ADP-18QB | 275 | 265.6618 | 298.7893 | 25973.75
22ADP-15Q | Датчик температуры 22ADP-15Q | 188 | 181.616 | 204.2632 | 17756.6
22ADP-15QL | Датчик температуры 22ADP-15QL | 246 | 237.6465 | 267.2806 | 23234.7
22ADP-15QA | Датчик температуры 22ADP-15QA | 255 | 246.3409 | 277.0591 | 24084.75
22ADP-15QB | Датчик температуры 22ADP-15QB | 313 | 302.3714 | 340.0765 | 29562.85
22ADP-124D | Датчик температуры 22ADP-124D | 242 | 233.7823 | 262.9345 | 22856.9
22ADP-124F | Датчик температуры 22ADP-124F | 328 | 316.862 | 356.3741 | 30979.6
22ADP-184 | Датчик температуры 22ADP-184 | 163 | 157.465 | 177.1005 | 15395.35
22ADP-184A | Датчик температуры 22ADP-184A | 222 | 214.4615 | 241.2044 | 20967.9
22ADP-184B | Датчик температуры 22ADP-184B | 275 | 265.6618 | 298.7893 | 25973.75
22ADP-184L | Датчик температуры 22ADP-184L | 223 | 215.4275 | 242.2909 | 21062.35
22ADP-154 | Датчик температуры 22ADP-154 | 188 | 181.616 | 204.2632 | 17756.6
22ADP-154D | Датчик температуры 22ADP-154D | 266 | 256.9674 | 289.0107 | 25123.7
22ADP-154F | Датчик температуры 22ADP-154F | 343 | 331.3527 | 372.6717 | 32396.35
22ADP-154H | Датчик температуры 22ADP-154H | 282 | 272.4241 | 306.3948 | 26634.9
22ADP-154K | Датчик температуры 22ADP-154K | 367 | 354.5377 | 398.7478 | 34663.15
22ADP-154L | Датчик температуры 22ADP-154L | 246 | 237.6465 | 267.2806 | 23234.7
22ADP-156 | Датчик температуры 22ADP-156 | 188 | 181.616 | 204.2632 | 17756.6
22ADP-156L | Датчик температуры 22ADP-156L | 246 | 237.6465 | 267.2806 | 23234.7
22ADP-186 | Датчик температуры 22ADP-186 | 163 | 157.465 | 177.1005 | 15395.35
22ADP-186A | Датчик температуры 22ADP-186A | 222 | 214.4615 | 241.2044 | 20967.9
22ADP-186B | Датчик температуры 22ADP-186B | 275 | 265.6618 | 298.7893 | 25973.75
22ADP-186L | Датчик температуры 22ADP-186L | 223 | 215.4275 | 242.2909 | 21062.35
01APS-10R | Датчик температуры 01APS-10R | 33 | 31.8794 | 35.8547 | 3116.85
01APS-10U | Датчик температуры 01APS-10U | 33 | 31.8794 | 35.8547 | 3116.85
01APS-101 | Датчик температуры 01APS-101 | 33 | 31.8794 | 35.8547 | 3116.85
01APS-104 | Датчик температуры 01APS-104 | 33 | 31.8794 | 35.8547 | 3116.85
01APS-105 | Датчик температуры 01APS-105 | 33 | 31.8794 | 35.8547 | 3116.85
01APS-10R.1 | Датчик температуры 01APS-10R.1 | 25 | 24.1511 | 27.1627 | 2361.25
01APS-10U.1 | Датчик температуры 01APS-10U.1 | 25 | 24.1511 | 27.1627 | 2361.25
01APS-101.1 | Датчик температуры 01APS-101.1 | 25 | 24.1511 | 27.1627 | 2361.25
01APS-104.1 | Датчик температуры 01APS-104.1 | 25 | 24.1511 | 27.1627 | 2361.25
A-22AP-A02 | Датчик температуры A-22AP-A02 | 7 | 6.7623 | 7.6055 | 661.15
A-22AP-A04 | Датчик температуры A-22AP-A04 | 9 | 8.6944 | 9.7786 | 850.05
22WP-114 | Датчик температуры 22WP-114 | 145 | 140.0762 | 157.5434 | 13695.25
22WP-115 | Датчик температуры 22WP-115 | 145 | 140.0762 | 157.5434 | 13695.25
22WP-116 | Датчик температуры 22WP-116 | 145 | 140.0762 | 157.5434 | 13695.25
22WP-117 | Датчик температуры 22WP-117 | 145 | 140.0762 | 157.5434 | 13695.25
22WP-134 | Датчик температуры 22WP-134 | 137 | 132.3479 | 148.8514 | 12939.65
22WP-135 | Датчик температуры 22WP-135 | 137 | 132.3479 | 148.8514 | 12939.65
22WP-136 | Датчик температуры 22WP-136 | 137 | 132.3479 | 148.8514 | 12939.65
22WP-137 | Датчик температуры 22WP-137 | 137 | 132.3479 | 148.8514 | 12939.65
22WDP-111 | Датчик температуры 22WDP-111 | 445 | 429.889 | 483.4953 | 42030.25
22WDP-112 | Датчик температуры 22WDP-112 | 445 | 429.889 | 483.4953 | 42030.25
22WDP-114 | Датчик температуры 22WDP-114 | 445 | 429.889 | 483.4953 | 42030.25
22WDP-115 | Датчик температуры 22WDP-115 | 445 | 429.889 | 483.4953 | 42030.25
22WDP-131 | Датчик температуры 22WDP-131 | 445 | 429.889 | 483.4953 | 42030.25
22WDP-132 | Датчик температуры 22WDP-132 | 445 | 429.889 | 483.4953 | 42030.25
22WDP-134 | Датчик температуры 22WDP-134 | 445 | 429.889 | 483.4953 | 42030.25
22WDP-135 | Датчик температуры 22WDP-135 | 445 | 429.889 | 483.4953 | 42030.25
FM015R-SZ | Датчик температуры FM015R-SZ | 373 | 360.3339 | 405.2669 | 35229.85
FM020R-SZ | Датчик температуры FM020R-SZ | 387 | 373.8585 | 420.478 | 36552.15
FM025R-SZ | Датчик температуры FM025R-SZ | 404 | 390.2813 | 438.9486 | 38157.8
FM032R-SZ | Датчик температуры FM032R-SZ | 425 | 410.5682 | 461.7652 | 40141.25
FM040R-SZ | Датчик температуры FM040R-SZ | 455 | 439.5495 | 494.3604 | 42974.75
FM050R-SZ | Датчик температуры FM050R-SZ | 483 | 466.5986 | 524.7826 | 45619.35
FM065F-SZ | Датчик температуры FM065F-SZ | 777 | 750.6152 | 844.2155 | 73387.65
FM080F-SZ | Датчик температуры FM080F-SZ | 854 | 825.0005 | 927.8765 | 80660.3
FM100F-SZ | Датчик температуры FM100F-SZ | 930 | 898.4198 | 1010.4509 | 87838.5
FM125F-SZ | Датчик температуры FM125F-SZ | 1006 | 971.839 | 1093.0254 | 95016.7
FM150F-SZ | Датчик температуры FM150F-SZ | 1082 | 1045.2583 | 1175.5999 | 102194.9
A-22WP-A02 | Датчик температуры A-22WP-A02 | 13 | 12.5586 | 14.1246 | 1227.85
A-22WP-A04 | Датчик температуры A-22WP-A04 | 38 | 36.7096 | 41.2872 | 3589.1
A-22WP-A06 | Датчик температуры A-22WP-A06 | 79 | 76.3174 | 85.834 | 7461.55
A-22WP-A08 | Датчик температуры A-22WP-A08 | 39 | 37.6757 | 42.3737 | 3683.55
A-22WP-A10 | Датчик температуры A-22WP-A10 | 94 | 90.808 | 102.1316 | 8878.3
22DC-11 | Датчик температуры 22DC-11 | 307 | 296.5751 | 333.5575 | 28996.15
22DC-13 | Датчик температуры 22DC-13 | 317 | 306.2356 | 344.4225 | 29940.65
22DTC-11 | Датчик температуры 22DTC-11 | 385 | 371.9265 | 418.305 | 36363.25
22DTC-13 | Датчик температуры 22DTC-13 | 393 | 379.6548 | 426.997 | 37118.85
22DTC-1105 | Датчик температуры 22DTC-1105 | 420 | 405.738 | 456.3327 | 39669
22DTM-15 | Датчик температуры 22DTM-15 | 503 | 485.9195 | 546.5127 | 47508.35
22DTM-16 | Датчик температуры 22DTM-16 | 503 | 485.9195 | 546.5127 | 47508.35
22DTM-11 | Датчик температуры 22DTM-11 | 483 | 466.5986 | 524.7826 | 45619.35
22DTM-1106 | Датчик температуры 22DTM-1106 | 553 | 534.2216 | 600.838 | 52230.85
22DCV-11 | Датчик температуры 22DCV-11 | 501 | 483.9874 | 544.3397 | 47319.45
22DCM-11 | Датчик температуры 22DCM-11 | 529 | 511.0366 | 574.7619 | 49964.05
22DCK-11 | Датчик температуры 22DCK-11 | 599 | 578.6596 | 650.8173 | 56575.55
22RT-19-1 | Датчик температуры 22RT-19-1 | 72 | 69.5551 | 78.2285 | 6800.4
22RTH-19-1 | Датчик температуры 22RTH-19-1 | 114 | 110.1289 | 123.8617 | 10767.3
22RTM-19-1 | Датчик температуры 22RTM-19-1 | 233 | 225.088 | 253.156 | 22006.85
EXT-J-00734645 | Датчик температуры EXT-J-00734645 | 85 | 82.1136 | 92.353 | 8028.25
EXT-J-00734647 | Датчик температуры EXT-J-00734647 | 85 | 82.1136 | 92.353 | 8028.25
01DH-10N | Датчик температуры 01DH-10N | 234 | 226.054 | 254.2425 | 22101.3
Контроллеры Segnetics
MATRIX
Контроллер МТХ-1020-70-0 | Контроллер МТХ-1020-70-0 | 267.59 | 267.59 | 300.9579 | 26162.2743
Контроллер МТХ-1020-90-0 | Контроллер МТХ-1020-90-0 | 357.21 | 357.21 | 401.7534 | 34924.4217
Контроллер МТХ-1021-70-0 | Контроллер МТХ-1021-70-0 | 265.08 | 265.08 | 298.135 | 25916.8716
Контроллер МТХ-1021-90-0 | Контроллер МТХ-1021-90-0 | 354.69 | 354.69 | 398.9191 | 34678.0413
Контроллер МТХ-1022-70-0 | Контроллер МТХ-1022-70-0 | 257.98 | 257.98 | 290.1496 | 25222.7046
Контроллер МТХ-1320-70-0 | Контроллер МТХ-1320-70-0 | 270.94 | 270.94 | 304.7257 | 26489.8038
Контроллер МТХ-1321-70-0 | Контроллер МТХ-1321-70-0 | 268.42 | 268.42 | 301.8914 | 26243.4234
Контроллер МТХ-2222-70-0 | Контроллер МТХ-2222-70-0 | 248.5 | 248.5 | 279.4875 | 24295.845
Контроллер МТХ-2230-70-0 | Контроллер МТХ-2230-70-0 | 259.73 | 259.73 | 292.1178 | 25393.8021
Контроллер МТХ-2230-90-0 | Контроллер МТХ-2230-90-0 | 349.35 | 349.35 | 392.9133 | 34155.9495
Контроллер МТХ-2233-70-0 | Контроллер МТХ-2233-70-0 | 262.11 | 262.11 | 294.7946 | 25626.4947
Контроллер МТХ-3030-70-0 | Контроллер МТХ-3030-70-0 | 270.95 | 270.95 | 304.7369 | 26490.7815
TRIM5
Trim5 - 3012-65-2 | Trim5 - 3012-65-2 | 275.93 | 275.93 | 310.3379 | 26977.6761
Trim5 - 1060-20-2 | Trim5 - 1060-20-2 | 256.03 | 256.03 | 287.9564 | 25032.0531
Trim5 - 1061-20-2 | Trim5 - 1061-20-2 | 323.41 | 323.41 | 363.7386 | 31619.7957
Trim5 - 4260-20-2 | Trim5 - 4260-20-2 | 305.18 | 305.18 | 343.2353 | 29837.4486
Trim5 - 4261-20-2 | Trim5 - 4261-20-2 | 350 | 350 | 393.6443 | 34219.5
SMH4
SMH4 - 0011-00-0 | SMH4 - 0011-00-0 | 302.13 | 302.13 | 339.805 | 29539.2501
SMH4 - 1011-00-0 | SMH4 - 1011-00-0 | 302.13 | 302.13 | 339.805 | 29539.2501
PIXEL
Pixel - 2511-02-0 | Pixel - 2511-02-0 | 152.86 | 152.86 | 171.9213 | 14945.1222
Pixel - 2512-02-0 | Pixel - 2512-02-0 | 152.86 | 152.86 | 171.9213 | 14945.1222
Pixel - 2514-02-0 | Pixel - 2514-02-0 | 152.86 | 152.86 | 171.9213 | 14945.1222
Pixel - 2515-02-0 | Pixel - 2515-02-0 | 152.86 | 152.86 | 171.9213 | 14945.1222
МОДЕМЫ
Модем ICM - 0100-01-2 | Модем ICM - 0100-01-2 | 82 | 82 | 92.2252 | 8017.14
МОДУЛИ РАСШИРЕНИЯ FMR
FMR - 1010-10-0 | FMR - 1010-10-0 | 162.3 | 162.3 | 182.5385 | 15868.071
FMR - 1020-10-0 | FMR - 1020-10-0 | 162.58 | 162.58 | 182.8534 | 15895.4466
FMR - 1021-10-0 | FMR - 1021-10-0 | 160.11 | 160.11 | 180.0754 | 15653.9547
FMR - 1320-10-0 | FMR - 1320-10-0 | 166 | 166 | 186.6999 | 16229.82
FMR - 1321-10-0 | FMR - 1321-10-0 | 163.52 | 163.52 | 183.9106 | 15987.3504
FMR - 2222-10-0 | FMR - 2222-10-0 | 142.38 | 142.38 | 160.1345 | 13920.4926
FMR - 3022-10-0 | FMR - 3022-10-0 | 154.89 | 154.89 | 174.2045 | 15143.5953
FMR - 3030-10-0 | FMR - 3030-10-0 | 166.39 | 166.39 | 187.1385 | 16267.9503
МОДУЛИ РАСШИРЕНИЯ MRL
MRL -22-00 - 10 - 0 | Модуль расширения MRL -22-00 - 10 - 0 | 53.3455 | 53.3455 | 59.9975 | 5215.586
MRL-10-00-10-0 | Модуль расширения MRL-10-00-10-0 | 61.94 | 61.94 | 69.6638 | 6055.8738
MRL-11-00-10-0 | Модуль расширения MRL-11-00-10-0 | 61.94 | 61.94 | 69.6638 | 6055.8738
MRL-12-00-10-0 | Модуль расширения MRL-12-00-10-0 | 65.05 | 65.05 | 73.1616 | 6359.9385
MRL-13-00-10-0 | Модуль расширения MRL-13-00-10-0 | 65.05 | 65.05 | 73.1616 | 6359.9385
MRL-20-00-10-0 | Модуль расширения MRL-20-00-10-0 | 62.2 | 62.2 | 69.9562 | 6081.294
MRL-21-00-10-0 | Модуль расширения MRL-21-00-10-0 | 59.95 | 59.95 | 67.4256 | 5861.3115
MRL-22-00-10-0 | Модуль расширения MRL-22-00-10-0 | 53.35 | 53.35 | 60.0026 | 5216.0295
MRL-30-00-10-0 | Модуль расширения MRL-30-00-10-0 | 63.8 | 63.8 | 71.7557 | 6237.726
MRL-31-00-10-0 | Модуль расширения MRL-31-00-10-0 | 64.82 | 64.82 | 72.9029 | 6337.4514
MRL-32-00-10-0 | Модуль расширения MRL-32-00-10-0 | 67 | 67 | 75.3548 | 6550.59
MRL-33-00-10-0 | Модуль расширения MRL-33-00-10-0 | 66.92 | 66.92 | 75.2648 | 6542.7684
MRL-34-00-10-0 | Модуль расширения MRL-34-00-10-0 | 71.46 | 71.46 | 80.3709 | 6986.6442
MRL-35-00-10-0 | Модуль расширения MRL-35-00-10-0 | 73.86 | 73.86 | 83.0702 | 7221.2922
MRL-36-00-10-0 | Модуль расширения MRL-36-00-10-0 | 72.94 | 72.94 | 82.0355 | 7131.3438
МОДУЛИ РАСШИРЕНИЯ MC
МС - 0201-01-0 | МС - 0201-01-0 | 137.44 | 137.44 | 154.5785 | 13437.5088
МС - 0202-01-0 | МС - 0202-01-0 | 137.44 | 137.44 | 154.5785 | 13437.5088
МС - 0401-01-0 | МС - 0401-01-0 | 162.6 | 162.6 | 182.8759 | 15897.402
МС - 0402-01-0 | МС - 0402-01-0 | 162.6 | 162.6 | 182.8759 | 15897.402
МОДУЛИ РАСШИРЕНИЯ MR
MR - 0061-00-0 | MR - 0061-00-0 | 78 | 78 | 87.7264 | 7626.06
MR - 0120-00-0 | MR - 0120-00-0 | 79.75 | 79.75 | 89.6947 | 7797.1575
MR - 0504-00-0 | MR - 0504-00-0 | 99.65 | 99.65 | 112.0762 | 9742.7805
MR - 0602-00-0 | MR - 0602-00-0 | 110.72 | 110.72 | 124.5266 | 10825.0944
MR - 0800-00-0 | MR - 0800-00-0 | 80.98 | 80.98 | 91.078 | 7917.4146
MR - 0810-01-0 | MR - 0810-01-0 | 65.27 | 65.27 | 73.409 | 6381.4479
МОДУЛИ ПАМЯТИ
Eeprom PMM - 0128-01 | Eeprom PMM - 0128-01 | 12.5905 | 12.5905 | 14.1605 | 1230.9693
Eeprom PMM - 0256-01 | Eeprom PMM - 0256-01 | 22.1808 | 22.1808 | 24.9467 | 2168.6139
Fram PMM - 0128-02 | Fram PMM - 0128-02 | 25.1708 | 25.1708 | 28.3095 | 2460.9442
БАТАРЕИ
LBA - 1000 | LBA - 1000 | 10.2005 | 10.2005 | 11.4725 | 997.3039
LBВ - 1000 | LBВ - 1000 | 10.2005 | 10.2005 | 11.4725 | 997.3039
СЕТЕВЫЕ МОДУЛИ
Ethernet PNA - 023 | Ethernet PNA - 023 | 58.7216 | 58.7216 | 66.044 | 5741.2089
NA - 017 | NA - 017 | 26 | 26 | 29.2421 | 2542.02
NA - 018 | NA - 018 | 26 | 26 | 29.2421 | 2542.02
NA - 022 | NA - 022 | 36 | 36 | 40.4891 | 3519.72
КАБЕЛИ
CB-MR - 0500 | CB-MR - 0500 | 8.1563 | 8.1563 | 9.1734 | 797.4454
CB-MR - 1500 | CB-MR - 1500 | 16.3127 | 16.3127 | 18.3468 | 1594.8907
CB-MR - 2000 | CB-MR - 2000 | 20.3807 | 20.3807 | 22.9221 | 1992.6191
CB-МС - 1000 | CB-МС - 1000 | 10.2005 | 10.2005 | 11.4725 | 997.3039
CB-МС - 2000 | CB-МС - 2000 | 20.3807 | 20.3807 | 22.9221 | 1992.6191
RS232 - RJ12 | RS232 - RJ12 | 10.2005 | 10.2005 | 11.4725 | 997.3039
RS232 - RJ45 | RS232 - RJ45 | 10.2005 | 10.2005 | 11.4725 | 997.3039
RS485 - RJ12 | RS485 - RJ12 | 10.2005 | 10.2005 | 11.4725 | 997.3039
Контроллер C2010
С2010-1111-01-5 | С2010-1111-01-5 Панельный контроллер SMH2010 | 157 | 157 | 176.5776 | 15349.89
С2010-1211-01-5 | С2010-1211-01-5 Панельный контроллер SMH2010 | 181 | 181 | 203.5703 | 17696.37
С2010-1311-01-5 | С2010-1311-01-5 Панельный контроллер SMH2010 | 192 | 192 | 215.942 | 18771.84
SMH2010 - 1111-01-0 | Контроллер SMH2010 - 1111-01-0 | 125.8 | 125.8 | 141.487 | 12299.466
SMH2010 - 1111-01-3 | Контроллер SMH2010 - 1111-01-3 | 257.6 | 257.6 | 289.7222 | 25185.552
SMH2010 - 1111-01-5 | Контроллер SMH2010 - 1111-01-5 | 156.96 | 156.96 | 176.5326 | 15345.9792
SMH2010 - 1111-01-6 | Контроллер SMH2010 - 1111-01-6 | 165.35 | 165.35 | 185.9688 | 16166.2695
SMH2010 - 1111-04-0 | Контроллер SMH2010 - 1111-04-0 | 125.8 | 125.8 | 141.487 | 12299.466
SMH2010 - 1111-04-3 | Контроллер SMH2010 - 1111-04-3 | 257.6 | 257.6 | 289.7222 | 25185.552
SMH2010 - 1112-01-0 | Контроллер SMH2010 - 1112-01-0 | 142.57 | 142.57 | 160.3482 | 13939.0689
SMH2010 - 1112-01-3 | Контроллер SMH2010 - 1112-01-3 | 274.38 | 274.38 | 308.5946 | 26826.1326
SMH2010 - 1112-01-5 | Контроллер SMH2010 - 1112-01-5 | 173.73 | 173.73 | 195.3938 | 16985.5821
SMH2010 - 1112-01-6 | Контроллер SMH2010 - 1112-01-6 | 182.13 | 182.13 | 204.8413 | 17806.8501
SMH2010 - 1113-01-0 | Контроллер SMH2010 - 1113-01-0 | 159.35 | 159.35 | 179.2206 | 15579.6495
SMH2010 - 1113-01-3 | Контроллер SMH2010 - 1113-01-3 | 291.16 | 291.16 | 327.4671 | 28466.7132
SMH2010 - 1113-01-5 | Контроллер SMH2010 - 1113-01-5 | 190.51 | 190.51 | 214.2662 | 18626.1627
SMH2010 - 1113-04-1 | Контроллер SMH2010 - 1113-04-0 | 159.35 | 159.35 | 179.2206 | 15579.6495
SMH2010 - 1121-01-5 | Контроллер SMH2010 - 1121-01-5 | 167.15 | 167.15 | 187.9933 | 16342.2555
SMH2010 - 1121-01-6 | Контроллер SMH2010 - 1121-01-6 | 175.55 | 175.55 | 197.4407 | 17163.5235
SMH2010 - 1122-01-5 | Контроллер SMH2010 - 1122-01-5 | 183.93 | 183.93 | 206.8657 | 17982.8361
SMH2010 - 1122-01-6 | Контроллер SMH2010 - 1122-01-6 | 192.32 | 192.32 | 216.3019 | 18803.1264
SMH2010 - 1123-04-4 | Контроллер SMH2010 - 1123-04-5 | 200.71 | 200.71 | 225.7381 | 19623.4167
SMH2010 - 1211-01-0 | Контроллер SMH2010 - 1211-01-0 | 149.76 | 149.76 | 168.4348 | 14642.0352
SMH2010 - 1211-01-5 | Контроллер SMH2010 - 1211-01-5 | 180.92 | 180.92 | 203.4804 | 17688.5484
SMH2010 - 1211-04-2 | Контроллер SMH2010 - 1211-04-3 | 281.56 | 281.56 | 316.67 | 27528.1212
SMH2010 - 1212-01-0 | Контроллер SMH2010 - 1212-01-0 | 166.54 | 166.54 | 187.3072 | 16282.6158
SMH2010 - 1212-01-5 | Контроллер SMH2010 - 1212-01-5 | 197.7 | 197.7 | 222.3528 | 19329.129
SMH2010 - 1212-04-4 | Контроллер SMH2010 - 1212-04-5 | 197.7 | 197.7 | 222.3528 | 19329.129
SMH2010 - 1221-01-5 | Контроллер SMH2010 - 1221-01-5 | 191.11 | 191.11 | 214.941 | 18684.8247
SMH2010 - 1221-01-6 | Контроллер SMH2010 - 1221-01-6 | 199.51 | 199.51 | 224.3885 | 19506.0927
SMH2010 - 1221-04-4 | Контроллер SMH2010 - 1221-04-5 | 191.11 | 191.11 | 214.941 | 18684.8247
SMH2010 - 1222-01-5 | Контроллер SMH2010 - 1222-01-5 | 207.89 | 207.89 | 233.8135 | 20325.4053
SMH2010 - 1222-01-6 | Контроллер SMH2010 - 1222-01-6 | 216.29 | 216.29 | 243.2609 | 21146.6733
SMH2010 - 1222-04-5 | Контроллер SMH2010 - 1222-04-6 | 216.29 | 216.29 | 243.2609 | 21146.6733
SMH2010 - 1223-01-3 | Контроллер SMH2010 - 1223-01-3 | 325.32 | 325.32 | 365.8868 | 31806.5364
SMH2010 - 1223-01-5 | Контроллер SMH2010 - 1223-01-5 | 224.67 | 224.67 | 252.6859 | 21965.9859
SMH2010 - 1223-04-4 | Контроллер SMH2010 - 1223-04-5 | 224.67 | 224.67 | 252.6859 | 21965.9859
SMH2010 - 1311-01-0 | Контроллер SMH2010 - 1311-01-0 | 160.54 | 160.54 | 180.559 | 15695.9958
SMH2010 - 1311-01-5 | Контроллер SMH2010 - 1311-01-5 | 191.7 | 191.7 | 215.6046 | 18742.509
SMH2010 - 1311-01-6 | Контроллер SMH2010 - 1311-01-6 | 200.09 | 200.09 | 225.0408 | 19562.7993
SMH2010 - 1312-01-0 | Контроллер SMH2010 - 1312-01-0 | 177.32 | 177.32 | 199.4315 | 17336.5764
SMH2010 - 1312-01-5 | Контроллер SMH2010 - 1312-01-5 | 208.48 | 208.48 | 234.477 | 20383.0896
SMH2010 - 1312-01-6 | Контроллер SMH2010 - 1312-01-6 | 216.87 | 216.87 | 243.9133 | 21203.3799
SMH2010 - 1313-04-1 | Контроллер SMH2010 - 1313-04-0 | 194.1 | 194.1 | 218.3039 | 18977.157
SMH2010 - 1321-01-3 | Контроллер SMH2010 - 1321-01-3 | 302.54 | 302.54 | 340.2661 | 29579.3358
SMH2010 - 1321-01-5 | Контроллер SMH2010 - 1321-01-5 | 201.9 | 201.9 | 227.0765 | 19739.763
SMH2010 - 1321-01-6 | Контроллер SMH2010 - 1321-01-6 | 210.29 | 210.29 | 236.5127 | 20560.0533
SMH2010 - 1321-04-4 | Контроллер SMH2010 - 1321-04-5 | 201.9 | 201.9 | 227.0765 | 19739.763
SMH2010 - 1322-01-3 | Контроллер SMH2010 - 1322-01-3 | 319.32 | 319.32 | 359.1386 | 31219.9164
SMH2010 - 1322-01-5 | Контроллер SMH2010 - 1322-01-5 | 218.67 | 218.67 | 245.9377 | 21379.3659
SMH2010 - 1322-01-6 | Контроллер SMH2010 - 1322-01-6 | 227.07 | 227.07 | 255.3852 | 22200.6339
SMH2010 - 1323-01-4 | Контроллер SMH2010 - 1323-01-5 | 235.45 | 235.45 | 264.8102 | 23019.9465
SMH2010 - 1411-01-4 | Контроллер SMH2010 - 1411-01-5 | 182.12 | 182.12 | 204.83 | 17805.8724
SMH2010 - 1421-01-5 | Контроллер SMH2010 - 1421-01-5 | 192.31 | 192.31 | 216.2907 | 18802.1487
SMH2010 - 1421-01-6 | Контроллер SMH2010 - 1421-01-6 | 200.71 | 200.71 | 225.7381 | 19623.4167
SMH2010 - 1422-01-5 | Контроллер SMH2010 - 1422-01-5 | 209.09 | 209.09 | 235.1631 | 20442.7293
SMH2010 - 1422-01-6 | Контроллер SMH2010 - 1422-01-6 | 217.18 | 217.18 | 244.2619 | 21233.6886
SMH2010 - 1423-04-4 | Контроллер SMH2010 - 1423-04-5 | 225.87 | 225.87 | 254.0355 | 22083.3099
SMH2010 - 1512-01-4 | Контроллер SMH2010 - 1512-01-5 | 222.86 | 222.86 | 250.6502 | 21789.0222
SMH2010 - 1521-01-4 | Контроллер SMH2010 - 1521-01-5 | 216.28 | 216.28 | 243.2497 | 21145.6956
SMH2010 - 1523-01-4 | Контроллер SMH2010 - 1523-01-5 | 249.83 | 249.83 | 280.9833 | 24425.8791
SMH2010 - 1612-01-4 | Контроллер SMH2010 - 1612-01-5 | 233.64 | 233.64 | 262.7744 | 22842.9828
SMH2010 - 1621-01-4 | Контроллер SMH2010 - 1621-01-5 | 227.06 | 227.06 | 255.3739 | 22199.6562
SMH2010 - 2111-01-0 | Контроллер SMH2010 - 2111-01-0 | 143.77 | 143.77 | 161.6978 | 14056.3929
SMH2010 - 2111-01-3 | Контроллер SMH2010 - 2111-01-3 | 275.58 | 275.58 | 309.9443 | 26943.4566
SMH2010 - 2111-01-5 | Контроллер SMH2010 - 2111-01-5 | 174.93 | 174.93 | 196.7434 | 17102.9061
SMH2010 - 2111-01-6 | Контроллер SMH2010 - 2111-01-6 | 183.33 | 183.33 | 206.1909 | 17924.1741
SMH2010 - 2112-01-0 | Контроллер SMH2010 - 2112-01-0 | 160.55 | 160.55 | 180.5703 | 15696.9735
SMH2010 - 2112-01-3 | Контроллер SMH2010 - 2112-01-3 | 292.36 | 292.36 | 328.8167 | 28584.0372
SMH2010 - 2112-01-5 | Контроллер SMH2010 - 2112-01-5 | 191.71 | 191.71 | 215.6159 | 18743.4867
SMH2010 - 2112-01-6 | Контроллер SMH2010 - 2112-01-6 | 200.1 | 200.1 | 225.0521 | 19563.777
SMH2010 - 2113-01-2 | Контроллер SMH2010 - 2113-01-3 | 309.13 | 309.13 | 347.6779 | 30223.6401
SMH2010 - 2121-01-5 | Контроллер SMH2010 - 2121-01-5 | 185.13 | 185.13 | 208.2153 | 18100.1601
SMH2010 - 2121-01-6 | Контроллер SMH2010 - 2121-01-6 | 193.52 | 193.52 | 217.6516 | 18920.4504
SMH2010 - 2121-04-4 | Контроллер SMH2010 - 2121-04-5 | 185.13 | 185.13 | 208.2153 | 18100.1601
SMH2010 - 2122-01-3 | Контроллер SMH2010 - 2122-01-3 | 302.55 | 302.55 | 340.2774 | 29580.3135
SMH2010 - 2122-01-5 | Контроллер SMH2010 - 2122-01-5 | 201.91 | 201.91 | 227.0878 | 19740.7407
SMH2010 - 2122-01-6 | Контроллер SMH2010 - 2122-01-6 | 210.3 | 210.3 | 236.524 | 20561.031
SMH2010 - 2123-01-3 | Контроллер SMH2010 - 2123-01-3 | 319.33 | 319.33 | 359.1498 | 31220.8941
SMH2010 - 2123-01-5 | Контроллер SMH2010 - 2123-01-5 | 218.68 | 218.68 | 245.949 | 21380.3436
SMH2010 - 2211-01-0 | Контроллер SMH2010 - 2211-01-0 | 167.73 | 167.73 | 188.6456 | 16398.9621
SMH2010 - 2211-01-5 | Контроллер SMH2010 - 2211-01-5 | 198.89 | 198.89 | 223.6912 | 19445.4753
SMH2010 - 2211-01-6 | Контроллер SMH2010 - 2211-01-6 | 207.29 | 207.29 | 233.1387 | 20266.7433
SMH2010 - 2212-01-0 | Контроллер SMH2010 - 2212-01-0 | 184.51 | 184.51 | 207.518 | 18039.5427
SMH2010 - 2212-01-5 | Контроллер SMH2010 - 2212-01-5 | 215.67 | 215.67 | 242.5636 | 21086.0559
SMH2010 - 2212-01-6 | Контроллер SMH2010 - 2212-01-6 | 224.07 | 224.07 | 252.0111 | 21907.3239
SMH2010 - 2221-01-5 | Контроллер SMH2010 - 2221-01-5 | 209.09 | 209.09 | 235.1631 | 20442.7293
SMH2010 - 2221-01-6 | Контроллер SMH2010 - 2221-01-6 | 217.48 | 217.48 | 244.5993 | 21263.0196
SMH2010 - 2221-04-4 | Контроллер SMH2010 - 2221-04-5 | 209.09 | 209.09 | 235.1631 | 20442.7293
SMH2010 - 2222-01-3 | Контроллер SMH2010 - 2222-01-3 | 326.51 | 326.51 | 367.2252 | 31922.8827
SMH2010 - 2222-01-5 | Контроллер SMH2010 - 2222-01-5 | 225.87 | 225.87 | 254.0355 | 22083.3099
SMH2010 - 2222-01-6 | Контроллер SMH2010 - 2222-01-6 | 234.26 | 234.26 | 263.4718 | 22903.6002
SMH2010 - 2223-01-3 | Контроллер SMH2010 - 2223-01-3 | 343.29 | 343.29 | 386.0976 | 33563.4633
SMH2010 - 2223-01-5 | Контроллер SMH2010 - 2223-01-5 | 242.65 | 242.65 | 272.908 | 23723.8905
SMH2010 - 2223-04-2 | Контроллер SMH2010 - 2223-04-3 | 343.29 | 343.29 | 386.0976 | 33563.4633
SMH2010 - 2311-01-0 | Контроллер SMH2010 - 2311-01-0 | 178.52 | 178.52 | 200.7811 | 17453.9004
SMH2010 - 2311-01-3 | Контроллер SMH2010 - 2311-01-3 | 310.32 | 310.32 | 349.0163 | 30339.9864
SMH2010 - 2312-01-0 | Контроллер SMH2010 - 2312-01-0 | 195.29 | 195.29 | 219.6423 | 19093.5033
SMH2010 - 2312-01-5 | Контроллер SMH2010 - 2312-01-5 | 226.45 | 226.45 | 254.6879 | 22140.0165
SMH2010 - 2322-01-3 | Контроллер SMH2010 - 2322-01-3 | 337.3 | 337.3 | 379.3606 | 32977.821
SMH2010 - 2322-01-5 | Контроллер SMH2010 - 2322-01-5 | 236.65 | 236.65 | 266.1598 | 23137.2705
SMH2010 - 2322-01-6 | Контроллер SMH2010 - 2322-01-6 | 245.04 | 245.04 | 275.596 | 23957.5608
SMH2010 - 2323-01-3 | Контроллер SMH2010 - 2323-01-3 | 354.07 | 354.07 | 398.2218 | 34617.4239
SMH2010 - 2323-01-5 | Контроллер SMH2010 - 2323-01-5 | 253.43 | 253.43 | 285.0322 | 24777.8511
SMH2010 - 2412-01-3 | Контроллер SMH2010 - 2412-01-3 | 317.52 | 317.52 | 357.1141 | 31043.9304
SMH2010 - 2412-01-5 | Контроллер SMH2010 - 2412-01-5 | 216.87 | 216.87 | 243.9133 | 21203.3799
SMH2010 - 2413-01-0 | Контроллер SMH2010 - 2413-01-0 | 202.49 | 202.49 | 227.7401 | 19797.4473
SMH2010 - 2413-01-5 | Контроллер SMH2010 - 2413-01-5 | 233.65 | 233.65 | 262.7857 | 22843.9605
SMH2010 - 2421-01-4 | Контроллер SMH2010 - 2421-01-5 | 210.29 | 210.29 | 236.5127 | 20560.0533
SMH2010 - 2422-01-5 | Контроллер SMH2010 - 2422-01-5 | 227.07 | 227.07 | 255.3852 | 22200.6339
SMH2010 - 2422-01-6 | Контроллер SMH2010 - 2422-01-6 | 235.46 | 235.46 | 264.8214 | 23020.9242
SMH2010 - 2523-04-4 | Контроллер SMH2010 - 2523-04-5 | 267.81 | 267.81 | 301.2054 | 26183.7837
SMH2010 - 2621-01-5 | Контроллер SMH2010 - 2621-01-6 | 253.43 | 253.43 | 285.0322 | 24777.8511
SMH2010 - 3111-01-0 | Контроллер SMH2010 - 3111-01-0 | 135.39 | 135.39 | 152.2729 | 13237.0803
SMH2010 - 3111-01-5 | Контроллер SMH2010 - 3111-01-5 | 166.55 | 166.55 | 187.3185 | 16283.5935
SMH2010 - 3111-04-4 | Контроллер SMH2010 - 3111-04-5 | 166.55 | 166.55 | 187.3185 | 16283.5935
SMH2010 - 3112-01-0 | Контроллер SMH2010 - 3112-01-0 | 152.17 | 152.17 | 171.1453 | 14877.6609
SMH2010 - 3112-01-3 | Контроллер SMH2010 - 3112-01-3 | 283.97 | 283.97 | 319.3805 | 27763.7469
SMH2010 - 3112-01-5 | Контроллер SMH2010 - 3112-01-5 | 183.33 | 183.33 | 206.1909 | 17924.1741
SMH2010 - 3112-01-6 | Контроллер SMH2010 - 3112-01-6 | 191.72 | 191.72 | 215.6271 | 18744.4644
SMH2010 - 3113-01-4 | Контроллер SMH2010 - 3113-01-5 | 200.1 | 200.1 | 225.0521 | 19563.777
SMH2010 - 3113-04-1 | Контроллер SMH2010 - 3113-04-0 | 168.94 | 168.94 | 190.0065 | 16517.2638
SMH2010 - 3121-01-5 | Контроллер SMH2010 - 3121-01-5 | 176.74 | 176.74 | 198.7791 | 17279.8698
SMH2010 - 3121-01-6 | Контроллер SMH2010 - 3121-01-6 | 185.14 | 185.14 | 208.2266 | 18101.1378
SMH2010 - 3121-04-4 | Контроллер SMH2010 - 3121-04-5 | 176.74 | 176.74 | 198.7791 | 17279.8698
Контроллер SMH2010 - 3122-01-3 | Контроллер SMH2010 - 3122-01-3 | 294.17 | 294.17 | 330.8524 | 28761.0009
Контроллер SMH2010 - 3122-01-5 | Контроллер SMH2010 - 3122-01-5 | 193.52 | 193.52 | 217.6516 | 18920.4504
SMH2010 - 3122-01-6 | Контроллер SMH2010 - 3122-01-6 | 201.92 | 201.92 | 227.099 | 19741.7184
SMH2010 - 3123-01-4 | Контроллер SMH2010 - 3123-01-5 | 210.3 | 210.3 | 236.524 | 20561.031
SMH2010 - 3123-04-5 | Контроллер SMH2010 - 3123-04-5 | 210.3 | 210.3 | 236.524 | 20561.031
SMH2010 - 3123-04-6 | Контроллер SMH2010 - 3123-04-6 | 218.69 | 218.69 | 245.9602 | 21381.3213
SMH2010 - 3211-01-0 | Контроллер SMH2010 - 3211-01-0 | 159.35 | 159.35 | 179.2206 | 15579.6495
SMH2010 - 3211-01-5 | Контроллер SMH2010 - 3211-01-5 | 190.51 | 190.51 | 214.2662 | 18626.1627
SMH2010 - 3212-01-0 | Контроллер SMH2010 - 3212-01-0 | 176.13 | 176.13 | 198.0931 | 17220.2301
SMH2010 - 3212-01-5 | Контроллер SMH2010 - 3212-01-5 | 207.29 | 207.29 | 233.1387 | 20266.7433
SMH2010 - 3213-01-0 | Контроллер SMH2010 - 3213-01-0 | 192.91 | 192.91 | 216.9655 | 18860.8107
SMH2010 - 3213-01-5 | Контроллер SMH2010 - 3213-01-5 | 224.07 | 224.07 | 252.0111 | 21907.3239
SMH2010 - 3221-01-3 | Контроллер SMH2010 - 3221-01-3 | 301.35 | 301.35 | 338.9278 | 29462.9895
SMH2010 - 3221-01-5 | Контроллер SMH2010 - 3221-01-5 | 200.71 | 200.71 | 225.7381 | 19623.4167
SMH2010 - 3221-04-4 | Контроллер SMH2010 - 3221-04-5 | 200.71 | 200.71 | 225.7381 | 19623.4167
SMH2010 - 3222-01-3 | Контроллер SMH2010 - 3222-01-3 | 318.13 | 318.13 | 357.8002 | 31103.5701
SMH2010 - 3222-01-5 | Контроллер SMH2010 - 3222-01-5 | 217.48 | 217.48 | 244.5993 | 21263.0196
SMH2010 - 3223-01-5 | Контроллер SMH2010 - 3223-01-5 | 234.26 | 234.26 | 263.4718 | 22903.6002
SMH2010 - 3223-01-6 | Контроллер SMH2010 - 3223-01-6 | 242.66 | 242.66 | 272.9192 | 23724.8682
SMH2010 - 3311-01-1 | Контроллер SMH2010 - 3311-01-0 | 170.13 | 170.13 | 191.3449 | 16633.6101
SMH2010 - 3312-01-1 | Контроллер SMH2010 - 3312-01-0 | 186.91 | 186.91 | 210.2173 | 18274.1907
SMH2010 - 3313-01-0 | Контроллер SMH2010 - 3313-01-0 | 203.69 | 203.69 | 229.0897 | 19914.7713
SMH2010 - 3313-01-5 | Контроллер SMH2010 - 3313-01-5 | 234.85 | 234.85 | 264.1353 | 22961.2845
SMH2010 - 3321-01-3 | Контроллер SMH2010 - 3321-01-3 | 312.14 | 312.14 | 351.0632 | 30517.9278
SMH2010 - 3321-01-5 | Контроллер SMH2010 - 3321-01-5 | 211.49 | 211.49 | 237.8624 | 20677.3773
SMH2010 - 3321-01-6 | Контроллер SMH2010 - 3321-01-6 | 219.88 | 219.88 | 247.2986 | 21497.6676
SMH2010 - 3321-04-3 | Контроллер SMH2010 - 3321-04-3 | 312.14 | 312.14 | 351.0632 | 30517.9278
SMH2010 - 3321-04-5 | Контроллер SMH2010 - 3321-04-5 | 211.49 | 211.49 | 237.8624 | 20677.3773
SMH2010 - 3321-04-6 | Контроллер SMH2010 - 3321-04-6 | 219.88 | 219.88 | 247.2986 | 21497.6676
SMH2010 - 3322-01-5 | Контроллер SMH2010 - 3322-01-5 | 228.27 | 228.27 | 256.7348 | 22317.9579
SMH2010 - 3322-01-6 | Контроллер SMH2010 - 3322-01-6 | 236.66 | 236.66 | 266.171 | 23138.2482
SMH2010 - 3323-01-4 | Контроллер SMH2010 - 3323-01-5 | 245.04 | 245.04 | 275.596 | 23957.5608
SMH2010 - 3412-01-3 | Контроллер SMH2010 - 3412-01-3 | 309.13 | 309.13 | 347.6779 | 30223.6401
SMH2010 - 3412-01-5 | Контроллер SMH2010 - 3412-01-5 | 208.49 | 208.49 | 234.4883 | 20384.0673
SMH2010 - 3421-01-4 | Контроллер SMH2010 - 3421-01-5 | 201.91 | 201.91 | 227.0878 | 19740.7407
SMH2010 - 3422-01-2 | Контроллер SMH2010 - 3422-01-3 | 319.33 | 319.33 | 359.1498 | 31220.8941
SMH2010 - 3423-04-4 | Контроллер SMH2010 - 3423-04-5 | 235.46 | 235.46 | 264.8214 | 23020.9242
SMH2010 - 3511-01-4 | Контроллер SMH2010 - 3511-01-5 | 215.67 | 215.67 | 242.5636 | 21086.0559
SMH2010 - 3521-01-4 | Контроллер SMH2010 - 3521-01-5 | 225.87 | 225.87 | 254.0355 | 22083.3099
SMH2010 - 3522-01-4 | Контроллер SMH2010 - 3522-01-5 | 242.65 | 242.65 | 272.908 | 23723.8905
SMH2010 - 3523-04-4 | Контроллер SMH2010 - 3523-04-5 | 259.42 | 259.42 | 291.7692 | 25363.4934
SMH2010 - 3621-01-4 | Контроллер SMH2010 - 3621-01-5 | 236.65 | 236.65 | 266.1598 | 23137.2705
SMH2010 - 3622-01-3 | Контроллер SMH2010 - 3622-01-3 | 354.07 | 354.07 | 398.2218 | 34617.4239
SMH2010 - 3622-01-5 | Контроллер SMH2010 - 3622-01-5 | 253.43 | 253.43 | 285.0322 | 24777.8511
SMH2010 - 3622-01-6 | Контроллер SMH2010 - 3622-01-6 | 261.82 | 261.82 | 294.4684 | 25598.1414
SMH2010 - 3623-01-2 | Контроллер SMH2010 - 3623-01-3 | 370.85 | 370.85 | 417.0943 | 36258.0045
SMH2010 - 4111-01-0 | Контроллер SMH2010 - 4111-01-0 | 143.77 | 143.77 | 161.6978 | 14056.3929
SMH2010 - 4111-01-5 | Контроллер SMH2010 - 4111-01-5 | 174.93 | 174.93 | 196.7434 | 17102.9061
SMH2010 - 4112-01-0 | Контроллер SMH2010 - 4112-01-0 | 160.55 | 160.55 | 180.5703 | 15696.9735
SMH2010 - 4112-01-5 | Контроллер SMH2010 - 4112-01-5 | 191.71 | 191.71 | 215.6159 | 18743.4867
SMH2010 - 4113-01-1 | Контроллер SMH2010 - 4113-01-0 | 177.33 | 177.33 | 199.4427 | 17337.5541
SMH2010 - 4121-01-4 | Контроллер SMH2010 - 4121-01-5 | 185.13 | 185.13 | 208.2153 | 18100.1601
SMH2010 - 4122-01-3 | Контроллер SMH2010 - 4122-01-3 | 302.55 | 302.55 | 340.2774 | 29580.3135
SMH2010 - 4122-01-5 | Контроллер SMH2010 - 4122-01-5 | 201.91 | 201.91 | 227.0878 | 19740.7407
SMH2010 - 4122-01-6 | Контроллер SMH2010 - 4122-01-6 | 210.3 | 210.3 | 236.524 | 20561.031
SMH2010 - 4123-01-2 | Контроллер SMH2010 - 4123-01-3 | 319.33 | 319.33 | 359.1498 | 31220.8941
SMH2010 - 4123-04-4 | Контроллер SMH2010 - 4123-04-5 | 218.68 | 218.68 | 245.949 | 21380.3436
SMH2010 - 4211-01-0 | Контроллер SMH2010 - 4211-01-0 | 167.73 | 167.73 | 188.6456 | 16398.9621
SMH2010 - 4211-01-5 | Контроллер SMH2010 - 4211-01-5 | 198.89 | 198.89 | 223.6912 | 19445.4753
SMH2010 - 4212-01-1 | Контроллер SMH2010 - 4212-01-0 | 184.51 | 184.51 | 207.518 | 18039.5427
SMH2010 - 4221-01-3 | Контроллер SMH2010 - 4221-01-3 | 309.74 | 309.74 | 348.364 | 30283.2798
SMH2010 - 4221-01-5 | Контроллер SMH2010 - 4221-01-5 | 209.09 | 209.09 | 235.1631 | 20442.7293
SMH2010 - 4222-01-3 | Контроллер SMH2010 - 4222-01-3 | 309.74 | 309.74 | 348.364 | 30283.2798
SMH2010 - 4222-01-5 | Контроллер SMH2010 - 4222-01-5 | 225.87 | 225.87 | 254.0355 | 22083.3099
SMH2010 - 4223-01-5 | Контроллер SMH2010 - 4223-01-5 | 242.65 | 242.65 | 272.908 | 23723.8905
SMH2010 - 4223-01-6 | Контроллер SMH2010 - 4223-01-6 | 251.04 | 251.04 | 282.3442 | 24544.1808
SMH2010 - 4311-01-0 | Контроллер SMH2010 - 4311-01-0 | 178.52 | 178.52 | 200.7811 | 17453.9004
SMH2010 - 4311-01-5 | Контроллер SMH2010 - 4311-01-5 | 209.68 | 209.68 | 235.8267 | 20500.4136
SMH2010 - 4312-01-0 | Контроллер SMH2010 - 4312-01-0 | 195.29 | 195.29 | 219.6423 | 19093.5033
SMH2010 - 4312-01-5 | Контроллер SMH2010 - 4312-01-5 | 226.45 | 226.45 | 254.6879 | 22140.0165
SMH2010 - 4321-01-5 | Контроллер SMH2010 - 4321-01-5 | 219.87 | 219.87 | 247.2874 | 21496.6899
SMH2010 - 4321-01-6 | Контроллер SMH2010 - 4321-01-6 | 228.27 | 228.27 | 256.7348 | 22317.9579
SMH2010 - 4322-01-3 | Контроллер SMH2010 - 4322-01-3 | 337.3 | 337.3 | 379.3606 | 32977.821
SMH2010 - 4322-01-5 | Контроллер SMH2010 - 4322-01-5 | 236.65 | 236.65 | 266.1598 | 23137.2705
SMH2010 - 4322-01-6 | Контроллер SMH2010 - 4322-01-6 | 245.04 | 245.04 | 275.596 | 23957.5608
SMH2010 - 4322-04-4 | Контроллер SMH2010 - 4322-04-5 | 236.65 | 236.65 | 266.1598 | 23137.2705
SMH2010 - 4412-01-2 | Контроллер SMH2010 - 4412-01-3 | 317.52 | 317.52 | 357.1141 | 31043.9304
SMH2010 - 4423-01-4 | Контроллер SMH2010 - 4423-01-5 | 243.85 | 243.85 | 274.2576 | 23841.2145
SMH2010 - 4521-01-4 | Контроллер SMH2010 - 4521-01-5 | 234.25 | 234.25 | 263.4605 | 22902.6225
SMH2010 - 4522-01-3 | Контроллер SMH2010 - 4522-01-3 | 351.68 | 351.68 | 395.5338 | 34383.7536
SMH2010 - 4522-01-5 | Контроллер SMH2010 - 4522-01-5 | 251.03 | 251.03 | 282.3329 | 24543.2031
SMH2010 - 4621-01-4 | Контроллер SMH2010 - 4621-01-5 | 245.03 | 245.03 | 275.5848 | 23956.5831
SMH2010 - 4622-01-3 | Контроллер SMH2010 - 4622-01-3 | 362.46 | 362.46 | 407.658 | 35437.7142
SMH2010 - 4622-01-5 | Контроллер SMH2010 - 4622-01-5 | 261.81 | 261.81 | 294.4572 | 25597.1637
SMH2010 - 7112-01-0 | Контроллер SMH2010 - 7112-01-0 | 160.55 | 160.55 | 180.5703 | 15696.9735
SMH2010 - 7112-01-3 | Контроллер SMH2010 - 7112-01-3 | 292.36 | 292.36 | 328.8167 | 28584.0372
SMH2010 - 7123-01-4 | Контроллер SMH2010 - 7123-01-5 | 218.68 | 218.68 | 245.949 | 21380.3436
SMH2010 - 7211-01-0 | Контроллер SMH2010 - 7211-01-0 | 167.73 | 167.73 | 188.6456 | 16398.9621
SMH2010 - 7211-01-5 | Контроллер SMH2010 - 7211-01-5 | 198.89 | 198.89 | 223.6912 | 19445.4753
SMH2010 - 7222-01-4 | Контроллер SMH2010 - 7222-01-5 | 225.87 | 225.87 | 254.0355 | 22083.3099
SMH2010 - 7223-01-2 | Контроллер SMH2010 - 7223-01-3 | 343.29 | 343.29 | 386.0976 | 33563.4633
SMH2010 - 7311-01-1 | Контроллер SMH2010 - 7311-01-0 | 178.52 | 178.52 | 200.7811 | 17453.9004
SMH2010 - 7312-01-4 | Контроллер SMH2010 - 7312-01-5 | 226.45 | 226.45 | 254.6879 | 22140.0165
SMH2010 - 7313-01-1 | Контроллер SMH2010 - 7313-01-0 | 212.07 | 212.07 | 238.5147 | 20734.0839
SMH2010 - 7322-01-4 | Контроллер SMH2010 - 7322-01-5 | 236.65 | 236.65 | 266.1598 | 23137.2705
SMH2010 - 7423-01-4 | Контроллер SMH2010 - 7423-01-5 | 243.85 | 243.85 | 274.2576 | 23841.2145
ЗАПАСНЫЕ ЧАСТИ
2195 | Дисплей Pixel (п/ф в сборе) | 27 | 27 | 30.3668 | 2639.79
2196 | Дисплей SMH2010 (п/ф в сборе) | 31 | 31 | 34.8656 | 3030.87
2513 | Дисплей SMH2G (п/ф в сборе) | 24 | 24 | 26.9928 | 2346.48
2512 | Клавиатура Pixel | 6 | 6 | 6.7482 | 586.62
2876 | Клеммы для Matrix (FMR) | 50 | 50 | 56.2349 | 4888.5
2082 | Клеммы для MC | 35 | 35 | 39.3644 | 3421.95
2879 | Клеммы для MRL | 19 | 19 | 21.3693 | 1857.63
1595 | Клеммы для Pixel | 22.22 | 22.22 | 24.9908 | 2172.4494
2198 | Клеммы для SMH2010 | 7.7 | 7.7 | 8.6602 | 752.829
2098 | Клеммы для SMH2G | 11 | 11 | 12.3717 | 1075.47
2877 | Клеммы для TRIM5 | 14 | 14 | 15.7458 | 1368.78
2322 | Комплектация SMH2010 (крепеж в щит) | 5 | 5 | 5.6235 | 488.85
2290 | Корпус Pixel (симистор) | 19.55 | 19.55 | 21.9878 | 1911.4035
2291 | Корпус Pixel (транзистор) | 19.55 | 19.55 | 21.9878 | 1911.4035
2321 | Корпус SMH2010 (без: ЖКИ, крепежа) | 19 | 19 | 21.3693 | 1857.63
2506 | Корпус SMH2G (без: ЖКИ и зд. крышки) | 9 | 9 | 10.1223 | 879.93
2210 | Корпусные детали МС (без гравировки) | 6.5 | 6.5 | 7.3105 | 635.505
2188 | Передняя панель SMH2010 (без:ЖКИ;креп;крышки) | 17 | 17 | 19.1199 | 1662.09
2555 | Передняя панель SMH2010 (без:ЖКИ;креп;крышки)-40+60 | 45 | 45 | 50.6114 | 4399.65
2406 | Передняя панель SMH4 (п/ф в сборе) | 62 | 62 | 69.7313 | 6061.74
Блоки питания MeanWell
HDR-15-24 | Блок питания =24В DC, HDR-15-24, MeanWell | 24.8 | 22.0504 | 24.8 | 2155.864
HDR-30-24 | Блок питания =24В DC, HDR-30-24, MeanWell | 29.6 | 26.3182 | 29.6 | 2573.128
HDR-60-24 | Блок питания =24В DC, HDR-60-24, MeanWell | 41.3 | 36.721 | 41.3 | 3590.209
Блоки питания Schneider Electric
ABL2REM24045H | Блок питания Schneider Electric, 100 Вт, 24VDC
ABL2REM24015K | Блок питания Schneider Electric, 35Вт, 24VDC, в металлическом корпусе | 1260 | 12.8874 | 14.4944 | 1260
ABL2REM24020K | Блок питания SE, 50 Вт, 24VDC новый (только в металлический шкаф!!, сетчатый корпус) | 1449 | 14.8205 | 16.6686 | 1449
ABL2REM24100K | КОМПАКТН БЛОК ПИТАНИЯ 24В, 250ВТ, 10,5А | 3654 | 37.3734 | 42.0338 | 3654
ABL2REM24045K | Компактный блок питания 24В, 100ВТ, 4,5А | 1890 | 19.3311 | 21.7416 | 1890
ABL2REM24065K | Компактный блок питания 24В, 150ВТ, 6,5А | 2520 | 25.7748 | 28.9888 | 2520
ABL2REM24085K | Компактный блок питания 24В, 200ВТ, 8,3А | 3402 | 34.7959 | 39.1349 | 3402
ABL2REM24150K | Компактный блок питания 24В, 350ВТ, 14,6А | 4032 | 41.2396 | 46.3821 | 4032
Электромеханические реле Schneider Electric
RXM4LB2P7 | Реле электромеханическое 4 С/О, ~230 В, LED, 3 A | 389 | 3.9787 | 4.4749 | 389
RXG23BD | Реле промежуточное 5 А, 2 С/О, =24 В, LED | 385 | 3.9378 | 4.4289 | 385
RXG23M7 | Реле промежуточное 5 А, 2 С/О, ~220 В, LED | 583 | 5.963 | 6.7065 | 583
RXZE2S114M | Колодка с разделительными контактами 4 C/O, 27 мм | 388 | 3.9685 | 4.4634 | 388
RGZE1S48M | Колодка для реле с разделительными контактами 2 C/O | 298 | 3.048 | 3.428 | 298
RXZR335 | Пластиковая скоба-держатель | 38 | 0.38867 | 0.43713 | 38
Панели оператора Schneider Electric
HMIGXU3500 | Панель оператора HMIGXU3500 | 18871 | 193.0142 | 217.0827 | 18871
HMIGXU3512 | Панель оператора HMIGXU3512 | 21871 | 223.6985 | 251.5932 | 21871
HMIGXU5500 | Панель оператора HMIGXU5500 | 34141 | 349.1971 | 392.7413 | 34141
HMIGXU5512 | Панель оператора HMIGXU5512 | 36531 | 373.6422 | 420.2347 | 36531
Твердотельные реле и радиаторы
OSS-1 25А | Реле твердотельное OSS-1 25А | 4437 | 45.382 | 51.0411 | 4437
OSS-1 40А | Реле твердотельное OSS-1 40А | 5063 | 51.7848 | 58.2423 | 5063
OSS-2 25А | Реле твердотельное OSS-2 25А | 1226 | 12.5396 | 14.1033 | 1226
OSS-2 40А | Реле твердотельное OSS-2 40А | 1351 | 13.8181 | 15.5412 | 1351
OSS-2 60А | Реле твердотельное OSS-2 60А | 1728 | 17.6741 | 19.8781 | 1728
SSR 16AA, SSR 16DA | Твердотельное реле SSR 16AA, SSR 16DA | 573 | 5.8607 | 6.5915 | 573
SSR 25AA, SSR 25DA | Твердотельное реле SSR 25AA, SSR 25DA | 653 | 6.6789 | 7.5118 | 653
SSR 40AA, SSR 40DA | Твердотельное реле SSR 40AA, SSR 40DA | 848 | 8.6734 | 9.755 | 848
SSR 60AA, SSR 60DA | Твердотельное реле SSR 60AA, SSR 60DA | 1231 | 12.5908 | 14.1608 | 1231
SSR 75AA, SSR 75DA | Твердотельное реле SSR 75AA, SSR 75DA | 1468 | 15.0148 | 16.8872 | 1468
SSR 90AA, SSR 90DA | Твердотельное реле SSR 90AA, SSR 90DA | 1639 | 16.7638 | 18.8543 | 1639
SSR 100AA, SSR 100DA | Твердотельное реле SSR 100AA, SSR 100DA | 2394 | 24.486 | 27.5394 | 2394
SSR 120AA, SSR 120DA | Твердотельное реле SSR 120AA, SSR 120DA | 2447 | 25.0281 | 28.1491 | 2447
3SSR 25AA, 3SSR 25DA | Твердотельное реле 3SSR 25AA, 3SSR 25DA | 2013 | 20.5891 | 23.1566 | 2013
3SSR 40AA, 3SSR 40DA | Твердотельное реле 3SSR 40AA, 3SSR 40DA | 2431 | 24.8645 | 27.965 | 2431
3SSR 60AA, 3SSR 60DA | Твердотельное реле 3SSR 60AA, 3SSR 60DA | 3086 | 31.5639 | 35.4998 | 3086
3SSR 80AA, 3SSR 80DA | Твердотельное реле 3SSR 80AA, 3SSR 80DA | 3739 | 38.2428 | 43.0116 | 3739
3SSR 100AA, 3SSR 100DA | Твердотельное реле 3SSR 100AA, 3SSR 100DA | 4910 | 50.2199 | 56.4822 | 4910
3SSR 120AA, 3SSR 120DA | Твердотельное реле 3SSR 120AA, 3SSR 120DA | 5844 | 59.7729 | 67.2265 | 5844
Радиаторы для твердотельных реле
SSNT-1116 | Радиатор SSNT-1116, 1ф нагрузка 16А | 230 | 2.3525 | 2.6458 | 230
SSNT-1220 | Радиатор SSNT-1220, 1ф нагрузка 20А | 410 | 4.1935 | 4.7164 | 410
SSNT-1325 | Радиатор SSNT-1325, 1ф нагрузка 25А | 1004 | 10.269 | 11.5495 | 1004
SSNT-3325 | Радиатор SSNT-3325, 1ф нагрузка 40А, 3ф нагрузка 25А | 1178 | 12.0487 | 13.5511 | 1178
SSNT-3440 | Радиатор SSNT-3440, 1ф нагрузка 60А, 3ф нагрузка 40А | 3410 | 34.8778 | 39.227 | 3410
SSNT-3490 | Радиатор SSNT-3490, 1ф нагрузка 90А, 3ф нагрузка 60А | 5997 | 61.3378 | 68.9865 | 5997
Частотные преобразователи и аксессуары Danfoss
132B0103 | Комплект NEMA1-M1 132B0103 - для ПЧ 0,18кВт/0,75 кВт | 11.35 | 11.35 | 12.7653 | 1109.6895
132B0104 | Комплект NEMA1-M2 132B0104 - для ПЧ 1,5кВт/2,2кВт | 13.8 | 13.8 | 15.5208 | 1349.226
132B0105 | Комплект NEMA1-M3 132B0105 - для ПЧ 3,0...7,5 кВт | 13.8 | 13.8 | 15.5208 | 1349.226
132B0120 | Комплект NEMA1-M4 132B0120 - для ПЧ 11 и 15 кВт | 24.54 | 24.54 | 27.6001 | 2399.2758
132B0121 | Комплект NEMA1-M5 132B0121 - для ПЧ 18 и 22 кВт | 27.6 | 27.6 | 31.0417 | 2698.452
132B0100 | Панель управления LCP 11 без потенциометра 132B0100 | 39.87 | 39.87 | 44.8417 | 3898.0899
132B0101 | Панель управления LCP 12 с потенциометром 132B0101 | 39.87 | 39.87 | 44.8417 | 3898.0899
132F0017 | Преобразователь частоты FC51 132F0017 (0.37кВт, 380) | 283.81 | 283.81 | 319.2005 | 27748.1037
132F0018 | Преобразователь частоты FC51 132F0018 (0.75кВт, 380) | 324.38 | 324.38 | 364.8295 | 31714.6326
132F0020 | Преобразователь частоты FC51 132F0020 (1.5кВт, 380) | 440.34 | 440.34 | 495.2495 | 43052.0418
132F0022 | Преобразователь частоты FC51 132F0022 (2.2кВт, 5,3А, 380) | 548.88 | 548.88 | 617.3243 | 53663.9976
132F0024 | Преобразователь частоты FC51 132F0024 (3кВт, 7,2А, 380) | 583.1 | 583.1 | 655.8114 | 57009.687
132F0026 | Преобразователь частоты FC51 132F0026 (4кВт, 9А, 380) | 626.86 | 626.86 | 705.0282 | 61288.1022
132F0028 | Преобразователь частоты FC51 132F0028 (5.5кВт, 380) | 787.52 | 787.52 | 885.7222 | 76995.8304
132F0030 | Преобразователь частоты FC51 132F0030 (7.5кВт, 380) | 893.57 | 893.57 | 1004.9964 | 87364.3389
132F0058 | Преобразователь частоты FC51 132F0058 (11кВт, 380) | 1288.86 | 1288.86 | 1449.5783 | 126011.8422
132F0059 | Преобразователь частоты FC51 132F0059 (15кВт, 380) | 1487.75 | 1487.75 | 1673.2695 | 145457.3175
132F0060 | Преобразователь частоты FC51 132F0060 (18,5кВт, 380) | 1838.62 | 1838.62 | 2067.8923 | 179761.8774
132F0061 | Преобразователь частоты FC51 132F0061 (22кВт, 380) | 2159.88 | 2159.88 | 2429.2128 | 211171.4676
132F0001 | Преобразователь частоты 220В Danfoss VLT FC51 132F0001 (0.18кВт, вход 1ф*220В, выход 3ф*220В) | 180.9 | 180.9 | 203.4579 | 17686.593
132F0002 | Преобразователь частоты 220В Danfoss VLT FC51 132F0002 (0.37кВт, вход 1ф*220В, выход 3ф*220В) | 194.93 | 194.93 | 219.2374 | 19058.3061
132F0003 | Преобразователь частоты 220В Danfoss VLT FC51 132F0003 (0.75кВт, вход 1ф*220В, выход 3ф*220В) | 223.02 | 223.02 | 250.8302 | 21804.6654
132F0005 | Преобразователь частоты 220В Danfoss VLT FC51 132F0005 (1,5кВт, вход 1ф*220В, выход 3ф*220В) | 277.33 | 277.33 | 311.9125 | 27114.5541
132F0007 | Преобразователь частоты 220В Danfoss VLT FC51 132F0007 (2,2кВт, вход1*220В, выход 3ф*220В) | 374.27 | 374.27 | 420.9407 | 36592.3779
Частотные преобразователи Schneider Electric
ATV12H037M3 | Преобразователь частоты ATV12 0,37КВТ 240В 3Ф | 12540 | 128.2602 | 144.254 | 12540
ATV12H055M2 | Преобразователь частоты ATV12 0,55КВТ 240В 1Ф | 13620 | 139.3065 | 156.6778 | 13620
ATV12H075M2TQ | Преобразователь частоты ATV12 0,75КВТ 240В 1Ф | 12660 | 129.4876 | 145.6344 | 12660
ATV12HU15M2 | Преобразователь частоты ATV12 1.5КВТ 240В 1Ф | 19440 | 198.834 | 223.6282 | 19440
ATV212HD11M3X | Преобразователь частоты ATV212 11 кВт 240В IP21 | 83280 | 851.795 | 958.0122 | 83280
ATV212HD18M3X | Преобразователь частоты ATV212 18 кВт 240В IP21 | 133800 | 1368.518 | 1539.1694 | 133800
ATV12HU22M2 | Преобразователь частоты ATV12 2.2кВт 240В 1Ф | 24780 | 253.452 | 285.0569 | 24780
ATV12H037M2TQ | Преобразователь частоты ATV12 0,37КВТ 240В 1Ф | 11340 | 115.9865 | 130.4498 | 11340
ATV12P075M3 | Преобразователь частоты ATV12 0,75КВТ 240В 3Ф | 13380 | 136.8518 | 153.9169 | 13380
ATV12H018M2 | Преобразователь частоты ATV12 0.18кВт 240В 1ф | 11760 | 120.2823 | 135.2813 | 11760
ATV12PU15M3 | Преобразователь частоты ATV12 1,5КВТ 240В 3Ф | 20880 | 213.5624 | 240.1933 | 20880
ATV12HU15M2 | Преобразователь частоты ATV12 1.5КВТ 240В 1Ф | 19440 | 198.834 | 223.6282 | 19440
ATV12PU22M3 | Преобразователь частоты ATV12 2,2КВТ 240В 3Ф | 25020 | 255.9067 | 287.8178 | 25020
ATV212H075N4 | Преобразователь частоты ATV212 0,75кВт 480В IP21 | 21960 | 224.6088 | 252.617 | 21960
ATV212HU15N4 | Преобразователь частоты ATV212 1,5кВт 480В IP21 | 24180 | 247.3151 | 278.1548 | 24180
ATV212HD11N4 | Преобразователь частоты ATV212 11кВт 480В IP21 | 59220 | 605.7073 | 681.2378 | 59220
ATV212HD15N4 | Преобразователь частоты ATV212 15кВт 480В IP21 | 76740 | 784.9033 | 882.7792 | 76740
ATV212HD18N4 | Преобразователь частоты ATV212 18кВт 480В IP21 | 96120 | 983.1237 | 1105.7172 | 96120
ATV212HU22N4 | Преобразователь частоты ATV212 2,2кВт 480В IP21 | 26280 | 268.7941 | 302.3122 | 26280
ATV212HU30N4 | Преобразователь частоты ATV212 3кВт 480В IP21 | 29880 | 305.6152 | 343.7248 | 29880
ATV212HU40N4 | Преобразователь частоты ATV212 4кВт 480В IP21 | 32640 | 333.8447 | 375.4745 | 32640
ATV212HU55N4 | Преобразователь частоты ATV212 5,5кВт 480В IP21 | 38580 | 394.5996 | 443.8054 | 38580
ATV212HU75N4 | Преобразователь частоты ATV212 7,5кВт 480В IP21 | 47160 | 482.3566 | 542.5055 | 47160
ATV212HD22N4 | Преобразователь частоты ATV212 22кВт 480В IP21 | 154200 | 1577.1709 | 1773.841 | 154200
ATV212HD30N4 | Преобразователь частоты ATV212 30кВт 480В IP21 | 171600 | 1755.1396 | 1974.0021 | 171600
ATV212HD37N4 | Преобразователь частоты ATV212 37кВт 480В IP21 | 219600 | 2246.0878 | 2526.1705 | 219600
ATV212HD55N4 | Преобразователь частоты ATV212 55кВт 480В IP21 | 316200 | 3234.1209 | 3637.4094 | 316200
Насосы Wester
WCP 25-40G | Насос Wester WCP 25-40G (с гайками), 2,5 м3/ч | 8648.4 | 88.4566 | 99.4869 | 8648.4
WCP 32-40G | Насос Wester WCP 32-40G (с гайками), 2,5 м3/ч | 9166.8 | 93.7588 | 105.4504 | 9166.8
WCP 25-60G | Насос Wester WCP 25-60G (с гайками), 2,7 м3/ч | 9055.2 | 92.6174 | 104.1666 | 9055.2
WCP 32-40G | Насос Wester WCP 32-60G (с гайками), 2,7 м3/ч | 9660 | 98.8033 | 111.1239 | 9660
WCP 25-80G | Насос Wester WCP 25-80G (с гайками), 8,5 м3/ч | 19117.2 | 195.5324 | 219.9149 | 19117.2
WCP 32-80G | Насос Wester WCP 32-80G (с гайками), 10,5 м3/ч | 20173.2 | 206.3332 | 232.0626 | 20173.2
Шкафы автоматики для вентиляции с водяным калорифером серии HVAC-MINI-W
HVAC-MINI-W-30-CAN | Шкаф управления HVAC-MINI-W-30-CAN | 461 | 461 | 518.4858 | 45071.97
HVAC-MINI-W-33-CAN | Шкаф управления HVAC-MINI-W-33-CAN | 563 | 563 | 633.205 | 55044.51
HVAC-MINI-W-30/FC16-CAN | Шкаф управления HVAC-MINI-W-30/FC16-CAN | 461 | 461 | 518.4858 | 45071.97
HVAC-MINI-W-30/FC25-CAN | Шкаф управления HVAC-MINI-W-30/FC25-CAN | 474 | 474 | 533.1069 | 46342.98
HVAC-MINI-W-33/FC16-CAN | Шкаф управления HVAC-MINI-W-33/FC16-CAN | 563 | 563 | 633.205 | 55044.51
HVAC-MINI-W-33/FC25-CAN | Шкаф управления HVAC-MINI-W-33/FC25-CAN | 576 | 576 | 647.8261 | 56315.52
HVAC-MINI-W-30-RS485 | Шкаф управления HVAC-MINI-W-30-RS485 | 550 | 550 | 618.5839 | 53773.5
HVAC-MINI-W-33-RS485 | Шкаф управления HVAC-MINI-W-33-RS485 | 653 | 653 | 734.4278 | 63843.81
HVAC-MINI-W-30/FC16-RS485 | Шкаф управления HVAC-MINI-W-30/FC16-RS485 | 550 | 550 | 618.5839 | 53773.5
HVAC-MINI-W-30/FC25-RS485 | Шкаф управления HVAC-MINI-W-30/FC25-RS485 | 563 | 563 | 633.205 | 55044.51
HVAC-MINI-W-33/FC16-RS485 | Шкаф управления HVAC-MINI-W-33/FC16-RS485 | 653 | 653 | 734.4278 | 63843.81
HVAC-MINI-W-33/FC25-RS485 | Шкаф управления HVAC-MINI-W-33/FC25-RS485 | 666 | 666 | 749.0489 | 65114.82
Шкафы автоматики для вентиляции с эелектрическим калорифером HVAC-MINI-E
HVAC-MINI-E17-10-CAN | Шкаф управления HVAC-MINI-E17-10-CAN | 461 | 461 | 518.4858 | 45071.97
HVAC-MINI-E17T-10-CAN | Шкаф управления HVAC-MINI-E17T-10-CAN | 614 | 614 | 690.5646 | 60030.78
HVAC-MINI-E30(15T+15)-30-CAN | Шкаф управления HVAC-MINI-E30(15T+15)-30-CAN | 755 | 755 | 849.147 | 73816.35
HVAC-MINI-E30(15T+15)-33-CAN | Шкаф управления HVAC-MINI-E30(15T+15)-33-CAN | 819 | 819 | 921.1277 | 80073.63
HVAC-MINI-E17-10/RS2.5-CAN | Шкаф управления HVAC-MINI-E17-10/RS2.5-CAN | 666 | 666 | 749.0489 | 65114.82
HVAC-MINI-E30(15T+15)-30/FC16-CAN | Шкаф управления HVAC-MINI-E30(15T+15)-30/FC16-CAN | 755 | 755 | 849.147 | 73816.35
HVAC-MINI-E17-10-RS485 | Шкаф управления HVAC-MINI-E17-10-RS485 | 550 | 550 | 618.5839 | 53773.5
HVAC-MINI-E17T-10-RS485 | Шкаф управления HVAC-MINI-E17T-10-RS485 | 704 | 704 | 791.7874 | 68830.08
HVAC-MINI-E30(15T+15)-30-RS485 | Шкаф управления HVAC-MINI-E30(15T+15)-30-RS485 | 845 | 845 | 950.3698 | 82615.65
HVAC-MINI-E30(15T+15)-33-RS485 | Шкаф управления HVAC-MINI-E30(15T+15)-33-RS485 | 909 | 909 | 1022.3505 | 88872.93
HVAC-MINI-E17-10/RS2.5-RS485 | Шкаф управления HVAC-MINI-E17-10/RS2.5-RS485 | 755 | 755 | 849.147 | 73816.35
HVAC-MINI-E30(15Т+15)-30/FC16-RS485 | Шкаф управления HVAC-MINI-E30(15Т+15)-30/FC16-RS485 | 845 | 845 | 950.3698 | 82615.65
Шкафы автоматики для вентиляции с эелектрическим калорифером HVAC-E
HVAC-E-9-D44 | Шкаф автоматики HVAC-E-9-D44 | 883 | 883 | 993.1084 | 86330.91
HVAC-E-17-D44 | Шкаф автоматики HVAC-E-17-D44 | 1101 | 1101 | 1238.2925 | 107644.77
HVAC-E-27-D44 | Шкаф автоматики HVAC-E-27-D44 | 1267 | 1267 | 1424.9924 | 123874.59
HVAC-E-35-D44 | Шкаф автоматики HVAC-E-35-D44 | 1536 | 1536 | 1727.5362 | 150174.72
HVAC-E-9/9/9/9-T005 | Шкаф автоматики HVAC-E-9/9/9/9-T005, включая блок управления нагревателем БУН | 1275 | 1275 | 1433.99 | 124656.75
HVAC-E-17/17/17/17-T005 | Шкаф автоматики HVAC-E-17/17/17/17-T005, включая блок управления нагревателем БУН | 1468 | 1468 | 1651.0567 | 143526.36
HVAC-E-27/27/27/27-T005 | Шкаф автоматики HVAC-E-27/27/27/27-T005, включая блок управления нагревателем БУН | 1908 | 1908 | 2145.9238 | 186545.16
HVAC-E-35/35/35/35-T005 | Шкаф автоматики HVAC-E-35/35/35/35-T005, включая блок управления нагревателем БУН | 2975 | 2975 | 3345.9766 | 290865.75
Шкафы автоматики для вентиляции с водяным калорифером HVAC-W
HVAC-UNI-W-30 | Шкаф автоматики HVAC-UNI-W-30 | 1112 | 1112 | 1250.6642 | 108720.24
HVAC-W-P380/4-V380/4-ZP-F220-ZV-220 | Шкаф автоматики HVAC-W-P380/4-V380/4-ZP-F220-ZV-220 | 1044 | 1044 | 1174.1847 | 102071.88
HVAC-W-PC380/4-VC380/4-ZP-F220-ZV-220 | Шкаф автоматики HVAC-W-PC380/4-VC380/4-ZP-F220-ZV-220 | 996 | 996 | 1120.1992 | 97378.92
HVAC-W-PFC380/4-VFC380/4-ZP-F220-ZV-220 | Шкаф автоматики HVAC-W-PFC380/4-VFC380/4-ZP-F220-ZV-220 | 1044 | 1044 | 1174.1847 | 102071.88
HVAC-W-PC380/4-VC380/4-ZP-F220-ZV-220-CW | Шкаф автоматики HVAC-W-PC380/4-VC380/4-ZP-F220-ZV-220-CW | 1032 | 1032 | 1160.6884 | 100898.64
HVAC-W-PFC380/4-VFC380/4-ZP-F220-ZV-220-RR | Шкаф автоматики HVAC-W-PFC380/4-VFC380/4-ZP-F220-ZV-220-RR | 1320 | 1320 | 1484.6014 | 129056.4
HVAC-W-P380/4-V380/4-ZP-F220-ZV-220-CW | Шкаф автоматики HVAC-W-P380/4-V380/4-ZP-F220-ZV-220-CW | 1080 | 1080 | 1214.6739 | 105591.6
HVAC-W-P380/4-V380/4-ZP-F220-ZV-220-CW-REC | Шкаф автоматики HVAC-W-P380/4-V380/4-ZP-F220-ZV-220-CW-REC | 1080 | 1080 | 1214.6739 | 105591.6
HVAC-W-PFC380/4-VFC380/4-ZP-F220-ZV-220-RR/CW | Шкаф автоматики HVAC-W-PFC380/4-VFC380/4-ZP-F220-ZV-220-RR/CW | 1356 | 1356 | 1525.0905 | 132576.12
Шкафы автоматики для ИТП серии HEAT
HEAT-II | Шкаф автоматики HEAT-II | 1840 | 1840 | 2069.4444 | 179896.8
HEAT-III | Шкаф автоматики HEAT-III | 2812 | 2812 | 3162.6509 | 274929.24
HEAT-MINI-DC-MCX-101-CAN | Шкаф автоматики HEAT-MINI-DC-MCX-101-CAN (управление контуром ГВС) | 516 | 516 | 580.3442 | 50449.32
HEAT-MINI-DC-MCX-111-CAN | Шкаф автоматики HEAT-MINI-DC-MCX-111-CAN (управление контуром ГВС) | 552 | 552 | 620.8333 | 53969.04
HEAT-MINI-DC-MCX-102-CAN | Шкаф автоматики HEAT-MINI-DC-MCX-102-CAN (управление контуром отопления) | 558 | 558 | 627.5815 | 54555.66
HEAT-MINI-DC-MCX-112-CAN | Шкаф автоматики HEAT-MINI-DC-MCX-112-CAN (управление контуром отопления) | 594 | 594 | 668.0706 | 58075.38
Шкафы автоматики для я насосами серия PUMP
PUMP-2-380/1,5 | Шкаф автоматики PUMP-2-380/1,5 | 1032 | 1032 | 1160.6884 | 100898.64
PUMP-2-380/4 | Шкаф автоматики PUMP-2-380/4 | 1068 | 1068 | 1201.1775 | 104418.36
PUMP-2-380/11 | Шкаф автоматики PUMP-2-380/11 | 1116 | 1116 | 1255.163 | 109111.32
PUMP-2-FC-380/1,5 | Шкаф автоматики PUMP-2-FC-380/1,5 | 1008 | 1008 | 1133.6956 | 98552.16
PUMP-2-FC-380/4 | Шкаф автоматики PUMP-2-FC-380/4 | 1044 | 1044 | 1174.1847 | 102071.88
PUMP-2-FC-380/11 | Шкаф автоматики PUMP-2-FC-380/11 | 1092 | 1092 | 1228.1703 | 106764.84
Шкафы управления для систем дымоудаления серии ШУДУ
ШУДУ-380/4-1-ЭП-220 | Шкаф автоматики ШУДУ-380/4-1-ЭП-220 | 1117 | 1117 | 1256.2877 | 109209.09
ШУДУ-380/4-4-ЭП-220 | Шкаф автоматики ШУДУ-380/4-4-ЭП-220 | 1592 | 1592 | 1790.5193 | 155649.84
ШУДУ-380/15-1-ЭП-220 | Шкаф автоматики ШУДУ-380/15-1-ЭП-220 | 1957 | 1957 | 2201.0341 | 191335.89
ШУДУ-380/15-4-ЭП-220 | Шкаф автоматики ШУДУ-380/15-4-ЭП-220 | 2228 | 2228 | 2505.8272 | 217831.56
ШУДУ-380/30-1-ЭП-220 | Шкаф автоматики ШУДУ-380/30-1-ЭП-220 | 2654 | 2654 | 2984.9486 | 259481.58
ШУДУ-380/30-4-ЭП-220 | Шкаф автоматики ШУДУ-380/30-4-ЭП-220 | 3401 | 3401 | 3825.098 | 332515.77
Шкафы управления для огнезадерживающих клапанов серии ШУОК
ШУОК-4-220 | Шкаф автоматики ШУОК-4-220 (до 4-х огнезадерживающих клапанов) | 762 | 762 | 857.0199 | 74500.74
ШУОК-8-220 | Шкаф автоматики ШУОК-8-220 (до 8-х огнезадерживающих клапанов) | 1482 | 1482 | 1666.8025 | 144895.14
ШУОК-16-220 | Шкаф автоматики ШУОК-16-220 (до 16-х огнезадерживающих клапанов) | 2964 | 2964 | 3333.605 | 289790.28
ШУОК-32-220 | Шкаф автоматики ШУОК-32-220 (до 32-х огнезадерживающих клапанов) | 5929 | 5929 | 6668.3346 | 579678.33
Шкафы управления для воздушных завес с водяным обогревом серии VAIL
VAIL-1-380/2 | Шкаф автоматики VAIL-1-380/2 | 377 | 377 | 424.0112 | 36859.29
VAIL-2-380/2 | Шкаф автоматики VAIL-2-380/2 | 482 | 482 | 542.1045 | 47125.14
Шкафы управления для автоматического ввода резервного питания серии ШУ-АВР
ШУ-АВР-16 | Шкаф автоматики ШУ-АВР-16 | 876 | 876 | 985.2355 | 85646.52
ШУ-АВР-40 | Шкаф автоматики ШУ-АВР-40 | 1104 | 1104 | 1241.6666 | 107938.08
ШУ-АВР-63 | Шкаф автоматики ШУ-АВР-63 | 1368 | 1368 | 1538.5869 | 133749.36
Взрывозащищенные шкафы управления - завода ГОРЭЛТЕХ
УВГ2144Р20Ф000001 | УВГ2144Р20Ф000001 Шкаф управления взрывозащищенный 1Ex d IIC T6 Gb X IP66 | 469 | 469 | 527.4834 | 45854.13
УВГ2144Р20Ф000002 | УВГ2144Р20Ф000002 Шкаф управления взрывозащищенный 1Ex d IIC T6 Gb X IP66 | 580 | 580 | 652.3249 | 56706.6
УВГ2144Р20Ф000003 | УВГ2144Р20Ф000003 Шкаф управления взрывозащищенный 1Ex d IIC T6 Gb X IP66 | 1062 | 1062 | 1194.4293 | 103831.74
УВГ2144Р20Ф000004 | УВГ2144Р20Ф000004 Шкаф управления взрывозащищенный 1Ex d IIC T6 Gb X IP66 | 869 | 869 | 977.3626 | 84962.13
УВГ2144Р20Ф000005 | УВГ2144Р20Ф000005 Шкаф управления взрывозащищенный 1Ex d IIC T6 Gb X IP66 | 731 | 731 | 822.1543 | 71469.87
УВГ2144Р20Ф000006 | УВГ2144Р20Ф000006 Шкаф управления взрывозащищенный 1Ex d IIC T6 Gb X IP66 | 1117 | 1117 | 1256.2877 | 109209.09
УВГ2144Р20Ф000007 | УВГ2144Р20Ф000007 Шкаф управления взрывозащищенный 1Ex d IIC T6 Gb X IP66 | 1283 | 1283 | 1442.9876 | 125438.91
УВГ2144Р20Ф000008 | УВГ2144Р20Ф000008 Шкаф управления взрывозащищенный 1Ex d IIC T6 Gb X IP66 | 1834 | 1834 | 2062.6962 | 179310.18
УВГ2144Р20Ф000009 | УВГ2144Р20Ф000009 Шкаф управления взрывозащищенный 1Ex d IIC T6 Gb X IP66 | 2290 | 2290 | 2575.5585 | 223893.3
УВГ2144Р20Ф000010 | УВГ2144Р20Ф000010 Шкаф управления взрывозащищенный 1Ex d IIC T6 Gb X IP66 | 3048 | 3048 | 3428.0796 | 298002.96
УВГ2144Р20Ф000011 | УВГ2144Р20Ф000011 Шкаф управления взрывозащищенный 1Ex d IIC T6 Gb X IP66 | 5874 | 5874 | 6606.4762 | 574300.98
УВГ2144Р20Ф000012 | УВГ2144Р20Ф000012 Шкаф управления взрывозащищенный 1Ex d IIC T6 Gb X IP66 | 9102 | 9102 | 10237.0015 | 889902.54
Смесительные узлы AQUAMIX с двухходовым клапаном
AQUAMIX 2 40-0,63/15/TR | Смесительный узел AQUAMIX 2 40-0,63/15/TR | 660 | 660 | 742.3007 | 64528.2
AQUAMIX 2 40-1/15/TR | Смесительный узел AQUAMIX 2 40-1/15/TR | 660 | 660 | 742.3007 | 64528.2
AQUAMIX 2 40-1,6/15/TR | Смесительный узел AQUAMIX 2 40-1,6/15/TR | 660 | 660 | 742.3007 | 64528.2
AQUAMIX 2 40-2,5/15/TR | Смесительный узел AQUAMIX 2 40-2,5/15/TR | 660 | 660 | 742.3007 | 64528.2
AQUAMIX 2 40-4,0/15/TR | Смесительный узел AQUAMIX 2 40-4,0/15/TR | 660 | 660 | 742.3007 | 64528.2
AQUAMIX 2 60-2,5/15/TR | Смесительный узел AQUAMIX 2 60-2,5/15/TR | 672 | 672 | 755.7971 | 65701.44
AQUAMIX 2 60-4,0/15/TR | Смесительный узел AQUAMIX 2 60-4,0/15/TR | 672 | 672 | 755.7971 | 65701.44
AQUAMIX 2 60-6,3/20/TR | Смесительный узел AQUAMIX 2 60-6,3/20/TR | 738 | 738 | 830.0271 | 72154.26
AQUAMIX 2 60-8,6/20/LR | Смесительный узел AQUAMIX 2 60-8,6/20/LR | 756 | 756 | 850.2717 | 73914.12
AQUAMIX 2 60-10/25/LR | Смесительный узел AQUAMIX 2 60-10/25/LR | 972 | 972 | 1093.2065 | 95032.44
AQUAMIX 2 60-16/25/LR | Смесительный узел AQUAMIX 2 60-16/25/LR | 972 | 972 | 1093.2065 | 95032.44
AQUAMIX 2 80-2,5/15/LR | Смесительный узел AQUAMIX 2 80-2,5/15/LR | 756 | 756 | 850.2717 | 73914.12
AQUAMIX 2 80-4/15/LR | Смесительный узел AQUAMIX 2 80-4/15/LR | 756 | 756 | 850.2717 | 73914.12
AQUAMIX 2 80-6,3/20/LR | Смесительный узел AQUAMIX 2 80-6,3/20/LR | 854 | 854 | 960.4921 | 83495.58
AQUAMIX 2 80-8,6/20/LR | Смесительный узел AQUAMIX 2 80-8,6/20/LR | 948 | 948 | 1066.2137 | 92685.96
AQUAMIX 2 80-10/25/LR | Смесительный узел AQUAMIX 2 80-10/25/LR | 1068 | 1068 | 1201.1775 | 104418.36
AQUAMIX 2 80-16/25/LR | Смесительный узел AQUAMIX 2 80-16/25/LR | 1068 | 1068 | 1201.1775 | 104418.36
AQUAMIX 2 80-8,6/32/LR | Смесительный узел AQUAMIX 2 80-8,6/32/LR | 1140 | 1140 | 1282.1558 | 111457.8
AQUAMIX 2 80-10/32/LR | Смесительный узел AQUAMIX 2 80-10/32/LR | 1176 | 1176 | 1322.6449 | 114977.52
AQUAMIX 2 80-16/32/LR | Смесительный узел AQUAMIX 2 80-16/32/LR | 1176 | 1176 | 1322.6449 | 114977.52
AQUAMIX 2 80-25/32/NR | Смесительный узел AQUAMIX 2 80-25/32/NR | 1356 | 1356 | 1525.0905 | 132576.12
Смесительные узлы AQUAMIX с трехходовым клапаном
AQUAMIX 3 40-0,63/15/TR | Смесительный узел AQUAMIX 3 40-0,63/15/TR | 660 | 660 | 742.3007 | 64528.2
AQUAMIX 3 40-1,0/15/TR | Смесительный узел AQUAMIX 3 40-1,0/15/TR | 660 | 660 | 742.3007 | 64528.2
AQUAMIX 3 40-1,6/15/TR | Смесительный узел AQUAMIX 3 40-1,6/15/TR | 660 | 660 | 742.3007 | 64528.2
AQUAMIX 3 40-2,5/15/TR | Смесительный узел AQUAMIX 3 40-2,5/15/TR | 660 | 660 | 742.3007 | 64528.2
AQUAMIX 3 40-4,0/15/TR | Смесительный узел AQUAMIX 3 40-4,0/15/TR | 660 | 660 | 742.3007 | 64528.2
AQUAMIX 3 60-2,5/15/TR | Смесительный узел AQUAMIX 3 60-2,5/15/TR | 672 | 672 | 755.7971 | 65701.44
AQUAMIX 3 60-4,0/15/TR | Смесительный узел AQUAMIX 3 60-4,0/15/TR | 672 | 672 | 755.7971 | 65701.44
AQUAMIX 3 60-6,3/20/LR | Смесительный узел AQUAMIX 3 60-6,3/20/LR | 792 | 792 | 890.7608 | 77433.84
AQUAMIX 3 60-10/25/LR | Смесительный узел AQUAMIX 3 60-10/25/LR | 1020 | 1020 | 1147.192 | 99725.4
AQUAMIX 3 60-16/25/NR | Смесительный узел AQUAMIX 3 60-16/25/NR | 1104 | 1104 | 1241.6666 | 107938.08
AQUAMIX 3 80-2,5/15/TR | Смесительный узел AQUAMIX 3 80-2,5/15/TR | 756 | 756 | 850.2717 | 73914.12
AQUAMIX 3 80-4,0/15/TR | Смесительный узел AQUAMIX 3 80-4,0/15/TR | 756 | 756 | 850.2717 | 73914.12
AQUAMIX 3 80-6,3/20/LR | Смесительный узел AQUAMIX 3 80-6,3/20/LR | 888 | 888 | 998.7319 | 86819.76
AQUAMIX 3 80-10/25/LR | Смесительный узел AQUAMIX 3 80-10/25/LR | 1092 | 1092 | 1228.1703 | 106764.84
AQUAMIX 3 80-16/25/NR | Смесительный узел AQUAMIX 3 80-16/25/NR | 1188 | 1188 | 1336.1413 | 116150.76
Концевые выключатели Telemecanique Sensors
XCKP2102G11 | Концевой выключатель (роликовый плунжер) XCKP2102G11 | 2460 | 25.1611 | 28.2986 | 2460
XCKP2110G11 | Концевой выключатель (кнопочный плунжер) XCKP2110G11 | 1938 | 19.822 | 22.2938 | 1938
XCKP2111G11 | Концевой выключатель (кнопочный плунжер) XCKP2111G11 | 2874 | 29.3955 | 33.0611 | 2874
XCKP2121G11 | Концевой выключатель (рычажный плунжер) XCKP2121G11 | 2628 | 26.8794 | 30.2312 | 2628
XCKP2106G11 | Концевой выключатель (кошачий ус) XCKP2106G11 | 2658 | 27.1863 | 30.5763 | 2658
XCKP2118G11 | Концевой выключатель (роликовый рычаг) XCKP2118G11 | 2100 | 21.479 | 24.1574 | 2100
XCKP2145G11 | Концевой выключатель (роликовый рычаг) XCKP2145G11 | 2556 | 26.143 | 29.403 | 2556
Контроллеры и модули расширения Schneider Electric Modicon М171, М172
TM171OD14R | Логический контроллер Modicon TM171OD14R | 11160 | 114.1454 | 128.3792 | 11160
TM171OBM14R | Логический контроллер Modicon TM171OBM14R | 11400 | 116.6002 | 131.14 | 11400
TM171PFE03 | Логический контроллер Modicon TM171PFE03 | 23940 | 244.8604 | 275.394 | 23940
TM172PDG28R | Логический контроллер Modicon TM172PDG28R | 33600 | 343.6637 | 386.5179 | 33600
TM172PDG42R | Логический контроллер Modicon TM172PDG42R | 46980 | 480.5155 | 540.4348 | 46980
TM171EO14R | Модуль расширения ввода-вывода Schneider Electric TM171EO14R | 8640 | 88.3707 | 99.3903 | 8640
TM171EP14R | Модуль расширения ввода-вывода Schneider Electric TM171EP14R | 8700 | 88.9844 | 100.0805 | 8700
TM171EP27R | Модуль расширения ввода-вывода Schneider Electric TM171EP27R | 23040 | 235.6551 | 265.0408 | 23040
TM172ASCTB28 | Клеммные колодки с винтовыми зажимами Schneider Electric TM172ASCTB28 на 28 вх/вых | 1584 | 16.2013 | 18.2216 | 1584
TM172AP12PM | Зажимы Schneider Electric TM172AP12PM для крепления на монтажную плату контроллеров M172P | 788 | 8.0597 | 9.0648 | 788
Контроллеры и модули расширения Schneider Electric Modicon M221, M241, M251
TM221C16R | Логический контроллер Modicon TM221C16R | 18060 | 184.7192 | 207.7534 | 18060
TM221C24T | Логический контроллер Modicon TM221C24T | 23400 | 239.3372 | 269.1821 | 23400
TM221C24R | Логический контроллер Modicon TM221C24R | 23400 | 239.3372 | 269.1821 | 23400
TM241CE24R | Логический контроллер Modicon TM241CE24R | 32760 | 335.0721 | 376.8549 | 32760
TM241CEC24R | Логический контроллер Modicon TM241CEC24R | 35940 | 367.5974 | 413.4361 | 35940
TM241CEC24T | Логический контроллер Modicon TM241CEC24T | 35280 | 360.8469 | 405.8438 | 35280
TM251MESE | Логический контроллер Modicon TM251MESE | 34020 | 347.9595 | 391.3494 | 34020
TM251MESC | Логический контроллер Modicon TM251MESC | 38940 | 398.2817 | 447.9466 | 38940
TMC2AQ2V | Картридж расширения аналогового вывода TMC2AQ2V | 6300 | 64.4369 | 72.4721 | 6300
TMC2AQ2C | Картридж расширения аналогового вывода TMC2AQ2C | 6300 | 64.4369 | 72.4721 | 6300
TM3AI4G | Аналоговый модуль расширения ввода Modicon TM3AI4G | 12720 | 130.1013 | 146.3246 | 12720
TM3AQ2G | Аналоговый модуль расширения вывода Modicon TM3AQ2G | 14940 | 152.8076 | 171.8624 | 14940
TM3TI4G | Аналоговый модуль расширения ввода Modicon TM3TI4G | 15300 | 156.4897 | 176.0037 | 15300
TM3AQ4G | Аналоговый модуль расширения вывода Modicon TM3AQ4G | 19860 | 203.1298 | 228.4597 | 19860
TM3DI16G | Дискретный модуль расширения ввода Modicon TM3DI16G | 11580 | 118.4412 | 133.2106 | 11580
TM3DQ16TG | Дискретный модуль расширения вывода Modicon TM3DQ16TG | 12480 | 127.6465 | 143.5638 | 12480
TM3DQ16RG | Дискретный модуль расширения вывода Modicon TM3DQ16RG | 13680 | 139.9202 | 157.368 | 13680
TM3DQ8RG | Дискретный модуль расширения вывода Modicon TM3DQ8RG | 8760 | 89.598 | 100.7707 | 8760
TM3DM24RG | Дискретный модуль расширения ввода-вывода Modicon TM3DM24RG | 17520 | 179.1961 | 201.5415 | 17520
Контроллеры Danfoss
080G0107 | Программируемый контроллер MCX06C Danfoss (панельный, LED, RS485, CAN) | 140 | 140 | 157.4577 | 13687.8
080G0166 / 080G0111 | Программируемый контроллер MCX06D Danfoss (LCD, DIN-рейка, CAN) | 197 | 197 | 221.5655 | 19260.69
080G0167RU / 080G0112 | Программируемый контроллер MCX06D Danfoss (LCD, RS485, CAN, часы реального времени) | 252 | 252 | 283.4239 | 24638.04
080G0169 / 080G0115 | Программируемый контроллер MCX06D Danfoss (без дисплея, RS485, CAN, часы реального времени) | 203 | 203 | 228.3137 | 19847.31
080G0179 | Набор клемм "ACCCNX" для MCX-06D | 15.28 | 15.28 | 17.1854 | 1493.9256
080G0255 | Программируемый контроллер MCX061V Danfoss | 559 | 559 | 628.7062 | 54653.43
080G0307 | Программируемый контроллер MCX08M Danfoss 230В, LCD, RS485, RTC | 509 | 509 | 572.4713 | 49764.93
080G0328 | Программируемый контроллер MCX15B Danfoss | 685 | 685 | 770.4182 | 66972.45
080G0284 | Программируемый контроллер MCX152V Danfoss | 1062 | 1062 | 1194.4293 | 103831.74
080G0330 | Программируемый контроллер MCX20B Danfoss | 752 | 752 | 845.7729 | 73523.04
www.acsystem.ru
.
8 (383) 363-70-83
info@acsystem.ru